## Φύλλο1
ΕΛΛΗΝΙΚΗ ΔΗΜΟΚΡΑΤΙΑ
ΠΕΡΙΦΕΡΕΙΑ ΝΟΤΙΟΥ ΑΙΓΑΙΟΥ
ΓΕΝ. Δ/ΝΣΗ ΑΕΙΦΟΡΟΥ ΑΝΑΠΤΥΞΗΣ ΚΑΙ ΚΑΙΝΟΤΟΜΙΑΣ
Δ/ΝΣΗ ΠΕΡΙΒΑΛΛΟΝΤΙΚΗΣ ΒΙΩΣΙΜΟΤΗΤΑΣ
ΤΜΗΜΑ ΠΕΡΙΒΑΛΛΟΝΤΙΚΗΣ ΒΙΩΣΙΜΟΤΗΤΑΣ ΚΥΚΛΑΔΩΝ
ΜΗΤΡΩΟ ΜΕΣΑΙΟΥ ΜΕΓΕΘΟΥΣ ΕΓΚΑΤΑΣΤΑΣΕΩΝ ΚΑΥΣΗΣ (ΜΜΜΕΚ)
ΣΥΜΦΩΝΑ ΜΕ ΤΟ ΠΑΡΑΡΤΗΜΑ Ι ΤΗΣ ΚΥΑ οικ. 6164/2018 (ΦΕΚ Β/1107/27.03.2018)
Ημερομηνία Ενημέρωσης: 29-06-2026 (με βάση τα στοιχεία που έχουν γνωστοποιηθεί στην Υπηρεσία μας (Τμήμα Περιβαλλοντικής Βιωσιμότητας Κυκλάδων) έως την συγκεκριμένη ημερομηνία
Α/Α | ΕΠΩΝΥΜΙΑ ΦΟΡΕΑ ΕΚΜΕΤΑΛΛΕΥΣΗΣ | Π.Ε. | ΕΔΡΑ ΦΟΡΕΑ | ΔΙΕΥΘΥΝΣΗ ΘΕΣΗΣ ΜΟΝΑΔΑΣ ΕΣΩΤΕΡΙΚΗΣ ΚΑΥΣΗΣ | ΟΝΟΜΑΣΤΙΚΗ ΘΕΡΜΙΚΗ ΙΣΧΥΣ (MW) | ΕΙΔΟΣ ΤΗΣ ΜΟΝΑΔΑΣ ΚΑΥΣΗΣ (π.χ. ΝΤΙΖΕΛΟΚΙΝΗΤΗ, ΑΕΡΙΟΣΤΡΟΒΙΛΟΣ κ.α.) | ΕΙΔΟΣ ΚΑΙ ΑΝΑΛΟΓΙΑ ΧΡΗΣΙΜ/ΜΕΝΩΝ ΚΑΥΣΙΜΩΝ (ΠΑΡΑΡΤΗΜΑ ΙΙ) | ΗΜ/ΝΙΑ ΕΝΑΡΞΗΣ ΤΗΣ ΜΟΝΑΔΑΣ ΚΑΥΣΗΣ Ή ΑΠΟΔΕΙΞΗ ΟΤΙ ΛΕΙΤΟΥΡΓΕΙ ΠΡΙΝ ΑΠΟ 20/12/2018 | ΤΟΜΕΑΣ ΔΡΑΣΤΗΡΙΟΤΗΤΑΣ (ΚΩΔΙΚΟΣ NACE) | ΑΔΕΙΟΔΟΤΗΣΗ Ή ΕΓΓΡΑΦΗ ΣΕ ΑΛΛΟ ΜΗΤΡΩΟ (ΕΚΤΟΣ ΤΟΥ ΜΜΜΕΚ) | ΕΙΔΟΣ ΔΡΑΣΤΗΡΙΟΤΗΤΑΣ & ΚΑΤΑΤΑΞΗ ΒΑΣΕΙ ΤΟΥ Ν. 4014/2011 | ΠΕΡΙΓΡΑΦΗ ΜΟΝΑΔΑΣ (ΥΦΙΣΤΑΜΕΝΗ Ή ΝΕΑ, ΣΤΑΘΕΡΗ Ή ΚΙΝΗΤΗ) | ΠΡΟΒΛΕΠΟΜΕΝΟΣ ΑΡΙΘΜΟΣ ΩΡΩΝ ΛΕΙΤΟΥΡΓΙΑΣ ΕΤΗΣΙΩΣ | ΜΕΣΟ ΦΟΡΤΙΟ ΚΑΤΑ ΤΗ ΧΡΗΣΗ | ΧΡΗΣΗ ΑΠΑΛΛΑΓΗΣ ΤΟΥ ΑΡΘΡΟΥ 7, ΠΑΡ. 3 Ή 8 ΤΗΣ ΚΥΑ | ΥΠΕΥΘΥΝΗ ΔΗΛΩΣΗ | ΠΑΡΑΤΗΡΗΣΕΙΣ
1 | ΔΕΗ Α.Ε. | Π.Ε. ΑΝΔΡΟΥ | Χαλκοκονδύλη 30, Τ.Κ. 10432, Αθήνα | Αυτόνομος Σταθμός Παραγωγής (ΑΣΠ) Άνδρου, Χώρα, Τ.Κ. 84500, Άνδρος | 4.92 | Ντιζελοκίνητη | Πετρέλαιο εσωτερικής καύσης [Diesel κίνησης (Light Fuel Oil - LFO) περιεκτικότητας έως 10ppm σε θείο] | 1974 | 35.11 Παραγωγή ηλεκτρικού ρεύματος | - Άδεια Παραγωγής: ΥΠΑΝ/Δ5/Β/Φ1/οικ.1085/24-1-2002, ΡΑΕ/184/2015/30-04-2015 - ΑΕΠΟ: Η με αρ. πρωτ. οικ. 49960/12-07-2016 ΑΕΠΟ (ΑΔΑ: ΩΣΥ7ΟΡ1Ι-Κ7Ι) | 9η Ομάδα, α/α 2 (Εγκαταστάσεις παραγωγής ηλεκτρικής ενέργειας με υγρά καύσιμα, πλην βιοκαυσίμων), Υποκατηγορία Α2 | Υφιστάμενη, Σταθερή | --- | --- | ΝΑΙ | ΝΑΙ | Μονάδα Νο 1 (FIAT B3012ESS) - Ονομαστικής ισχύος 1,968 MWe
2 | ΔΕΗ Α.Ε. | Π.Ε. ΑΝΔΡΟΥ | Χαλκοκονδύλη 30, Τ.Κ. 10432, Αθήνα | Αυτόνομος Σταθμός Παραγωγής (ΑΣΠ) Άνδρου, Χώρα, Τ.Κ. 84500, Άνδρος | 4.92 | Ντιζελοκίνητη | Πετρέλαιο εσωτερικής καύσης [Diesel κίνησης (Light Fuel Oil - LFO) περιεκτικότητας έως 10ppm σε θείο] | 1974 | 35.11 Παραγωγή ηλεκτρικού ρεύματος | - Άδεια Παραγωγής: ΥΠΑΝ/Δ5/Β/Φ1/οικ.1085/24-1-2002, ΡΑΕ/184/2015/30-04-2015 - ΑΕΠΟ: Η με αρ. πρωτ. οικ. 49960/12-07-2016 ΑΕΠΟ (ΑΔΑ: ΩΣΥ7ΟΡ1Ι-Κ7Ι) | 9η Ομάδα, α/α 2 (Εγκαταστάσεις παραγωγής ηλεκτρικής ενέργειας με υγρά καύσιμα, πλην βιοκαυσίμων), Υποκατηγορία Α2 | Υφιστάμενη, Σταθερή | --- | --- | ΝΑΙ | ΝΑΙ | Μονάδα Νο 2 (FIAT B3012 SS) - Ονομαστικής ισχύος 1,968 MWe
3 | ΔΕΗ Α.Ε. | Π.Ε. ΑΝΔΡΟΥ | Χαλκοκονδύλη 30, Τ.Κ. 10432, Αθήνα | Αυτόνομος Σταθμός Παραγωγής (ΑΣΠ) Άνδρου, Χώρα, Τ.Κ. 84500, Άνδρος | 4.92 | Ντιζελοκίνητη | Πετρέλαιο εσωτερικής καύσης [Diesel κίνησης (Light Fuel Oil - LFO) περιεκτικότητας έως 10ppm σε θείο] | 1974 | 35.11 Παραγωγή ηλεκτρικού ρεύματος | - Άδεια Παραγωγής: ΥΠΑΝ/Δ5/Β/Φ1/οικ.1085/24-1-2002, ΡΑΕ/184/2015/30-04-2015 - ΑΕΠΟ: Η με αρ. πρωτ. οικ. 49960/12-07-2016 ΑΕΠΟ (ΑΔΑ: ΩΣΥ7ΟΡ1Ι-Κ7Ι) | 9η Ομάδα, α/α 2 (Εγκαταστάσεις παραγωγής ηλεκτρικής ενέργειας με υγρά καύσιμα, πλην βιοκαυσίμων), Υποκατηγορία Α2 | Υφιστάμενη, Σταθερή | --- | --- | ΝΑΙ | ΝΑΙ | Μονάδα Νο 3 (FIAT B3012 SS) - Ονομαστικής ισχύος 1,968 MWe
4 | ΔΕΗ Α.Ε. | Π.Ε. ΑΝΔΡΟΥ | Χαλκοκονδύλη 30, Τ.Κ. 10432, Αθήνα | Αυτόνομος Σταθμός Παραγωγής (ΑΣΠ) Άνδρου, Χώρα, Τ.Κ. 84500, Άνδρος | 4.92 | Ντιζελοκίνητη | Πετρέλαιο εσωτερικής καύσης [Diesel κίνησης (Light Fuel Oil - LFO) περιεκτικότητας έως 10ppm σε θείο] | 1974 | 35.11 Παραγωγή ηλεκτρικού ρεύματος | - Άδεια Παραγωγής: ΥΠΑΝ/Δ5/Β/Φ1/οικ.1085/24-1-2002, ΡΑΕ/184/2015/30-04-2015 - ΑΕΠΟ: Η με αρ. πρωτ. οικ. 49960/12-07-2016 ΑΕΠΟ (ΑΔΑ: ΩΣΥ7ΟΡ1Ι-Κ7Ι) | 9η Ομάδα, α/α 2 (Εγκαταστάσεις παραγωγής ηλεκτρικής ενέργειας με υγρά καύσιμα, πλην βιοκαυσίμων), Υποκατηγορία Α2 | Υφιστάμενη, Σταθερή | --- | --- | ΝΑΙ | ΝΑΙ | Μονάδα Νο 4 (FIAT B3012 SS) - Ονομαστικής ισχύος 1,968 MWe
5 | ΔΕΗ Α.Ε. | Π.Ε. ΑΝΔΡΟΥ | Χαλκοκονδύλη 30, Τ.Κ. 10432, Αθήνα | Αυτόνομος Σταθμός Παραγωγής (ΑΣΠ) Άνδρου, Χώρα, Τ.Κ. 84500, Άνδρος | 9.8 | Ντιζελοκίνητη | Πετρέλαιο εσωτερικής καύσης [Diesel κίνησης (Light Fuel Oil - LFO) περιεκτικότητας έως 10ppm σε θείο] | 1984 | 35.11 Παραγωγή ηλεκτρικού ρεύματος | - Άδεια Παραγωγής: ΥΠΑΝ/Δ5/Β/Φ1/οικ.1085/24-1-2002, ΡΑΕ/184/2015/30-04-2015, ΡΑΕ/961/2020/17-06-2020 - ΑΕΠΟ: Η με αρ. πρωτ. οικ. 49960/12-07-2016 ΑΕΠΟ (ΑΔΑ: ΩΣΥ7ΟΡ1Ι-Κ7Ι) | 9η Ομάδα, α/α 2 (Εγκαταστάσεις παραγωγής ηλεκτρικής ενέργειας με υγρά καύσιμα, πλην βιοκαυσίμων), Υποκατηγορία Α2 | Υφιστάμενη, Σταθερή | --- | --- | ΝΑΙ | ΝΑΙ | Μονάδα Νο 5 (GMT A420.8) - Ονομαστικής ισχύος 3,92 MWe
6 | ΔΕΗ Α.Ε. | Π.Ε. ΑΝΔΡΟΥ | Χαλκοκονδύλη 30, Τ.Κ. 10432, Αθήνα | Αυτόνομος Σταθμός Παραγωγής (ΑΣΠ) Άνδρου, Χώρα, Τ.Κ. 84500, Άνδρος | 9.8 | Ντιζελοκίνητη | Πετρέλαιο εσωτερικής καύσης [Diesel κίνησης (Light Fuel Oil - LFO) περιεκτικότητας έως 10ppm σε θείο] | 1984 | 35.11 Παραγωγή ηλεκτρικού ρεύματος | - Άδεια Παραγωγής: ΥΠΑΝ/Δ5/Β/Φ1/οικ.1085/24-1-2002, ΡΑΕ/184/2015/30-04-2015, ΡΑΕ/961/2020/17-06-2020 - ΑΕΠΟ: Η με αρ. πρωτ. οικ. 49960/12-07-2016 ΑΕΠΟ (ΑΔΑ: ΩΣΥ7ΟΡ1Ι-Κ7Ι) | 9η Ομάδα, α/α 2 (Εγκαταστάσεις παραγωγής ηλεκτρικής ενέργειας με υγρά καύσιμα, πλην βιοκαυσίμων), Υποκατηγορία Α2 | Υφιστάμενη, Σταθερή | --- | --- | ΝΑΙ | ΝΑΙ | Μονάδα Νο 6 (GMT A420.8) - Ονομαστικής ισχύος 3,92 MWe
7 | ΔΕΗ Α.Ε. | Π.Ε. ΑΝΔΡΟΥ | Χαλκοκονδύλη 30, Τ.Κ. 10432, Αθήνα | Αυτόνομος Σταθμός Παραγωγής (ΑΣΠ) Άνδρου, Χώρα, Τ.Κ. 84500, Άνδρος | 7.25 | Ντιζελοκίνητη | Πετρέλαιο εσωτερικής καύσης [Diesel κίνησης (Light Fuel Oil - LFO) περιεκτικότητας έως 10ppm σε θείο] | 1990 | 35.11 Παραγωγή ηλεκτρικού ρεύματος | - Άδεια Παραγωγής: ΥΠΑΝ/Δ5/Β/Φ1/οικ.1085/24-1-2002, ΡΑΕ/184/2015/30-04-2015, ΡΑΕ/961/2020/17-06-2020 - ΑΕΠΟ: Η με αρ. πρωτ. οικ. 49960/12-07-2016 ΑΕΠΟ (ΑΔΑ: ΩΣΥ7ΟΡ1Ι-Κ7Ι) | 9η Ομάδα, α/α 2 (Εγκαταστάσεις παραγωγής ηλεκτρικής ενέργειας με υγρά καύσιμα, πλην βιοκαυσίμων), Υποκατηγορία Α2 | Υφιστάμενη, Σταθερή | --- | --- | ΝΑΙ | ΝΑΙ | Μονάδα Νο 7 (CEGIELSKI 16ATV25H) - Ονομαστικής ισχύος 2,9 MWe
8 | ΔΕΗ Α.Ε. | Π.Ε. ΑΝΔΡΟΥ | Χαλκοκονδύλη 30, Τ.Κ. 10432, Αθήνα | Αυτόνομος Σταθμός Παραγωγής (ΑΣΠ) Άνδρου, Χώρα, Τ.Κ. 84500, Άνδρος | 1.76 | Ντιζελοκίνητη | Πετρέλαιο εσωτερικής καύσης [Diesel κίνησης (Light Fuel Oil - LFO) περιεκτικότητας έως 10ppm σε θείο] | 2006 | 35.11 Παραγωγή ηλεκτρικού ρεύματος | ΑΕΠΟ: Έχει περιληφθεί στη θεωρημένη ΜΠΕ που συνοδεύει την με αρ. πρωτ. οικ. 49960/12-07-2016 ΑΕΠΟ (ΑΔΑ: ΩΣΥ7ΟΡ1Ι-Κ7Ι) | 9η Ομάδα, α/α 2 (Εγκαταστάσεις παραγωγής ηλεκτρικής ενέργειας με υγρά καύσιμα, πλην βιοκαυσίμων), Υποκατηγορία Α2 | Υφιστάμενη, Κινητή | --- | --- | ΝΑΙ | ΝΑΙ | Μονάδα Emergency (PERKINS 3012-TAG3A) - Ονομαστικής ισχύος 0,704 MWe
9 | ΔΕΗ Α.Ε. | Π.Ε. ΜΗΛΟΥ | Χαλκοκονδύλη 30, Τ.Κ. 10432, Αθήνα | Αυτόνομος Σταθμός Παραγωγής (ΑΣΠ) Μήλου, Διασταύρωση οδών Αδάμαντα - Αεροδρομίου και Αδάμαντα - Ζεφυρίας, Περιοχή Κάναβα, Τ.Κ. 84800, Μήλος | 13.75 | Ντιζελοκίνητη | Ως κύριο κάυσιμο Μαζούτ (Heavy Fuel Oil - HFO) 3500 Re περιεκτικότητας έως 1% σε θείο (Υγρά καύσιμα εκτός από πετρέλαιο εσωτερικής καύσης), ως δευτερεύων καύσιμο Diesel (Light Fuel Oil - LFO) περιεκτικότητας έως 10ppm σε θείο (Πετρέλαιο εσωτερικής καύσης). Αναλογία καυσίμων HFO/LFO: 99,9/0,1%. | 2009 | 35.11 Παραγωγή ηλεκτρικού ρεύματος | - Άδεια Παραγωγής: ΥΠΑΝ/Δ5/ΗΛ/Α/Φ17/1219/8183/24.06.2008 - ΑΕΠΟ: Η με αρ. πρωτ. 161025/24-06-2009 ΚΥΑ ΑΣΠ Μήλου όπως τροποποιήθηκε και ανανεώθηκε με τις αρ. πρωτ. 9713/11-02-2015 (ΑΔΑ: 6ΣΓ2ΟΡ1Ι-6Ξ2) & αρ. πρωτ. 53282/30-09-2019 (ΑΔΑ: Ω63ΚΟΡ1Ι-ΟΣΖ) | 9η Ομάδα, α/α 2 (Εγκαταστάσεις παραγωγής ηλεκτρικής ενέργειας με υγρά καύσιμα, πλην βιοκαυσίμων), Υποκατηγορία Α2 | Υφιστάμενη, Σταθερή | 6000 | 3,2 MWe | OXI | OXI | Μονάδα Νο 3 (MAN V32/40) - Ονομαστικής ισχύος 5,5 MWe
10 | ΔΕΗ Α.Ε. | Π.Ε. ΜΗΛΟΥ | Χαλκοκονδύλη 30, Τ.Κ. 10432, Αθήνα | Αυτόνομος Σταθμός Παραγωγής (ΑΣΠ) Μήλου, Διασταύρωση οδών Αδάμαντα - Αεροδρομίου και Αδάμαντα - Ζεφυρίας, Περιοχή Κάναβα, Τ.Κ. 84800, Μήλος | 13.75 | Ντιζελοκίνητη | Ως κύριο κάυσιμο Μαζούτ (Heavy Fuel Oil - HFO) 3500 Re περιεκτικότητας έως 1% σε θείο (Υγρά καύσιμα εκτός από πετρέλαιο εσωτερικής καύσης), ως δευτερεύων καύσιμο Diesel (Light Fuel Oil - LFO) περιεκτικότητας έως 10ppm σε θείο (Πετρέλαιο εσωτερικής καύσης). Αναλογία καυσίμων HFO/LFO: 99,9/0,1%. | 2008 | 35.11 Παραγωγή ηλεκτρικού ρεύματος | - Άδεια Παραγωγής: ΥΠΑΝ/Δ5/ΗΛ/Α/Φ17/1219/8183/24.06.2008, ΥΠΑΝ/Δ5/ΗΛ/Α/Φ17/420/7185/02-04-2009 - ΑΕΠΟ: Η με αρ. πρωτ. 161025/24-06-2009 ΚΥΑ ΑΣΠ Μήλου όπως τροποποιήθηκε και ανανεώθηκε με τις αρ. πρωτ. 9713/11-02-2015 (ΑΔΑ: 6ΣΓ2ΟΡ1Ι-6Ξ2) & αρ. πρωτ. 53282/30-09-2019 (ΑΔΑ: Ω63ΚΟΡ1Ι-ΟΣΖ) | 9η Ομάδα, α/α 2 (Εγκαταστάσεις παραγωγής ηλεκτρικής ενέργειας με υγρά καύσιμα, πλην βιοκαυσίμων), Υποκατηγορία Α2 | Υφιστάμενη, Σταθερή | 5000 | 3,2 MWe | OXI | OXI | Μονάδα Νο 4 (MAN V32/40) - Ονομαστικής ισχύος 5,5 MWe
11 | ΔΕΗ Α.Ε. | Π.Ε. ΜΗΛΟΥ | Χαλκοκονδύλη 30, Τ.Κ. 10432, Αθήνα | Αυτόνομος Σταθμός Παραγωγής (ΑΣΠ) Μήλου, Διασταύρωση οδών Αδάμαντα - Αεροδρομίου και Αδάμαντα - Ζεφυρίας, Περιοχή Κάναβα, Τ.Κ. 84800, Μήλος | 13.75 | Ντιζελοκίνητη | Ως κύριο κάυσιμο Μαζούτ (Heavy Fuel Oil - HFO) 3500 Re περιεκτικότητας έως 1% σε θείο (Υγρά καύσιμα εκτός από πετρέλαιο εσωτερικής καύσης), ως δευτερεύων καύσιμο Diesel (Light Fuel Oil - LFO) περιεκτικότητας έως 10ppm σε θείο (Πετρέλαιο εσωτερικής καύσης). Αναλογία καυσίμων HFO/LFO: 99,9/0,1%. | 2008 | 35.11 Παραγωγή ηλεκτρικού ρεύματος | - Άδεια Παραγωγής: ΥΠΑΝ/Δ5/ΗΛ/Α/Φ17/1219/8183/24.06.2008, ΥΠΑΝ/Δ5/ΗΛ/Α/Φ17/420/7185/02-04-2009 - ΑΕΠΟ: Η με αρ. πρωτ. 161025/24-06-2009 ΚΥΑ ΑΣΠ Μήλου όπως τροποποιήθηκε και ανανεώθηκε με τις αρ. πρωτ. 9713/11-02-2015 (ΑΔΑ: 6ΣΓ2ΟΡ1Ι-6Ξ2) & αρ. πρωτ. 53282/30-09-2019 (ΑΔΑ: Ω63ΚΟΡ1Ι-ΟΣΖ) | 9η Ομάδα, α/α 2 (Εγκαταστάσεις παραγωγής ηλεκτρικής ενέργειας με υγρά καύσιμα, πλην βιοκαυσίμων), Υποκατηγορία Α2 | Υφιστάμενη, Σταθερή | 5000 | 3,2 MWe | OXI | OXI | Μονάδα Νο 5 (MAN V32/40) - Ονομαστικής ισχύος 5,5 MWe
12 | ΔΕΗ Α.Ε. | Π.Ε. ΜΗΛΟΥ | Χαλκοκονδύλη 30, Τ.Κ. 10432, Αθήνα | Αυτόνομος Σταθμός Παραγωγής (ΑΣΠ) Μήλου, Διασταύρωση οδών Αδάμαντα - Αεροδρομίου και Αδάμαντα - Ζεφυρίας, Περιοχή Κάναβα, Τ.Κ. 84800, Μήλος | 6.5 | Ντιζελοκίνητη | Πετρέλαιο εσωτερικής καύσης [Diesel κίνησης (Light Fuel Oil - LFO) περιεκτικότητας έως 10ppm σε θείο] | 1994 | 35.11 Παραγωγή ηλεκτρικού ρεύματος | - Άδεια Παραγωγής: ΥΠΑΝ/Δ5/Β/Φ1/ΟΙΚ.1085/24-01-2002, ΡΑΕ/184/2015/30-04-2015 - ΑΕΠΟ: Η με αρ. πρωτ. 161025/24-06-2009 ΚΥΑ ΑΣΠ Μήλου όπως τροποποιήθηκε και ανανεώθηκε με τις αρ. πρωτ. 9713/11-02-2015 (ΑΔΑ: 6ΣΓ2ΟΡ1Ι-6Ξ2) & αρ. πρωτ. 53282/30-09-2019 (ΑΔΑ: Ω63ΚΟΡ1Ι-ΟΣΖ) | 9η Ομάδα, α/α 2 (Εγκαταστάσεις παραγωγής ηλεκτρικής ενέργειας με υγρά καύσιμα, πλην βιοκαυσίμων), Υποκατηγορία Α2 | Υφιστάμενη, Σταθερή | 10 | 0,8 MWe | --- | --- | Μονάδα Νο 7 (CKD 12V27,5B8S) - Ονομαστικής ισχύος 2,6 MWe
13 | ΔΕΗ Α.Ε. | Π.Ε. ΜΗΛΟΥ | Χαλκοκονδύλη 30, Τ.Κ. 10432, Αθήνα | Αυτόνομος Σταθμός Παραγωγής (ΑΣΠ) Μήλου, Διασταύρωση οδών Αδάμαντα - Αεροδρομίου και Αδάμαντα - Ζεφυρίας, Περιοχή Κάναβα, Τ.Κ. 84800, Μήλος | 6.5 | Ντιζελοκίνητη | Πετρέλαιο εσωτερικής καύσης [Diesel κίνησης (Light Fuel Oil - LFO) περιεκτικότητας έως 10ppm σε θείο] | 1994 | 35.11 Παραγωγή ηλεκτρικού ρεύματος | - Άδεια Παραγωγής: ΥΠΑΝ/Δ5/Β/Φ1/ΟΙΚ.1085/24-01-2002, ΡΑΕ/184/2015/30-04-2015 - ΑΕΠΟ: Η με αρ. πρωτ. 161025/24-06-2009 ΚΥΑ ΑΣΠ Μήλου όπως τροποποιήθηκε και ανανεώθηκε με τις αρ. πρωτ. 9713/11-02-2015 (ΑΔΑ: 6ΣΓ2ΟΡ1Ι-6Ξ2) & αρ. πρωτ. 53282/30-09-2019 (ΑΔΑ: Ω63ΚΟΡ1Ι-ΟΣΖ) | 9η Ομάδα, α/α 2 (Εγκαταστάσεις παραγωγής ηλεκτρικής ενέργειας με υγρά καύσιμα, πλην βιοκαυσίμων), Υποκατηγορία Α2 | Υφιστάμενη, Σταθερή | 100 | 0,8 MWe | --- | --- | Μονάδα Νο 8 (CKD 12V27,5B8S) - Ονομαστικής ισχύος 2,6 MWe
14 | ΔΕΗ Α.Ε. | Π.Ε. ΜΗΛΟΥ | Χαλκοκονδύλη 30, Τ.Κ. 10432, Αθήνα | Αυτόνομος Σταθμός Παραγωγής (ΑΣΠ) Μήλου, Διασταύρωση οδών Αδάμαντα - Αεροδρομίου και Αδάμαντα - Ζεφυρίας, Περιοχή Κάναβα, Τ.Κ. 84800, Μήλος | 3.13 | Ντιζελοκίνητη | Πετρέλαιο εσωτερικής καύσης [Diesel κίνησης (Light Fuel Oil - LFO) περιεκτικότητας έως 10ppm σε θείο] | 2005 | 35.11 Παραγωγή ηλεκτρικού ρεύματος | - Άδεια Παραγωγής: ΥΠΑΝ/Δ5/ΗΛ/Α/Φ17/1308/21653/02-02-2004, ΥΠΑΝ/Δ5/ΗΛ/Α/Φ17/423/7188/02-04-2009 M16- ΑΕΠΟ: Η με αρ. πρωτ. 161025/24-06-2009 ΚΥΑ ΑΣΠ Μήλου όπως τροποποιήθηκε και ανανεώθηκε με τις αρ. πρωτ. 9713/11-02-2015 (ΑΔΑ: 6ΣΓ2ΟΡ1Ι-6Ξ2) & αρ. πρωτ. 53282/30-09-2019 (ΑΔΑ: Ω63ΚΟΡ1Ι-ΟΣΖ) | 9η Ομάδα, α/α 2 (Εγκαταστάσεις παραγωγής ηλεκτρικής ενέργειας με υγρά καύσιμα, πλην βιοκαυσίμων), Υποκατηγορία Α2 | Υφιστάμενη, Κινητή | 100 | 0,56 MWe | --- | --- | Μονάδα Νο 9 (MITSUBISHI S16R-PTA) - Ονομαστικής ισχύος 1,250 MWe
15 | ΔΕΗ Α.Ε. | Π.Ε. ΜΗΛΟΥ | Χαλκοκονδύλη 30, Τ.Κ. 10432, Αθήνα | Αυτόνομος Σταθμός Παραγωγής (ΑΣΠ) Μήλου, Διασταύρωση οδών Αδάμαντα - Αεροδρομίου και Αδάμαντα - Ζεφυρίας, Περιοχή Κάναβα, Τ.Κ. 84800, Μήλος | 3.13 | Ντιζελοκίνητη | Πετρέλαιο εσωτερικής καύσης [Diesel κίνησης (Light Fuel Oil - LFO) περιεκτικότητας έως 10ppm σε θείο] | 2008 | 35.11 Παραγωγή ηλεκτρικού ρεύματος | - Άδεια Παραγωγής: ΥΠΑΝ/Δ5/ΗΛ/Α/Φ17/1383/10388/18-06-2008, ΡΑΕ/67/2022/20-01-2022 - ΑΕΠΟ: Η με αρ. πρωτ. 161025/24-06-2009 ΚΥΑ ΑΣΠ Μήλου όπως τροποποιήθηκε και ανανεώθηκε με τις αρ. πρωτ. 9713/11-02-2015 (ΑΔΑ: 6ΣΓ2ΟΡ1Ι-6Ξ2) & αρ. πρωτ. 53282/30-09-2019 (ΑΔΑ: Ω63ΚΟΡ1Ι-ΟΣΖ) | 9η Ομάδα, α/α 2 (Εγκαταστάσεις παραγωγής ηλεκτρικής ενέργειας με υγρά καύσιμα, πλην βιοκαυσίμων), Υποκατηγορία Α2 | Υφιστάμενη, Κινητή | 100 | 0,62 MWe | --- | --- | Μονάδα Νο 10 (MITSUBISHI S16R-PTA) - Ονομαστικής ισχύος 1,250 MWe
16 | ΔΕΗ Α.Ε. | Π.Ε. ΜΗΛΟΥ | Χαλκοκονδύλη 30, Τ.Κ. 10432, Αθήνα | Αυτόνομος Σταθμός Παραγωγής (ΑΣΠ) Μήλου, Διασταύρωση οδών Αδάμαντα - Αεροδρομίου και Αδάμαντα - Ζεφυρίας, Περιοχή Κάναβα, Τ.Κ. 84800, Μήλος | 3.19 | Ντιζελοκίνητη | Πετρέλαιο εσωτερικής καύσης [Diesel κίνησης (Light Fuel Oil - LFO) περιεκτικότητας έως 10ppm σε θείο] | 2008 | 35.11 Παραγωγή ηλεκτρικού ρεύματος | - Άδεια Παραγωγής: ΥΠΑΝ/Δ5/ΗΛ/Α/Φ17/1383/10388/18-06-2008, ΡΑΕ/67/2022/20-01-2022 - ΑΕΠΟ: Η με αρ. πρωτ. 161025/24-06-2009 ΚΥΑ ΑΣΠ Μήλου όπως τροποποιήθηκε και ανανεώθηκε με τις αρ. πρωτ. 9713/11-02-2015 (ΑΔΑ: 6ΣΓ2ΟΡ1Ι-6Ξ2) & αρ. πρωτ. 53282/30-09-2019 (ΑΔΑ: Ω63ΚΟΡ1Ι-ΟΣΖ) | 9η Ομάδα, α/α 2 (Εγκαταστάσεις παραγωγής ηλεκτρικής ενέργειας με υγρά καύσιμα, πλην βιοκαυσίμων), Υποκατηγορία Α2 | Υφιστάμενη, Κινητή | 100 | 0,62 MWe | --- | --- | Μονάδα Νο 11 (MITSUBISHI S16R-PTA) - Ονομαστικής ισχύος 1,250 MWe
17 | ΔΕΗ Α.Ε. | Π.Ε. ΜΗΛΟΥ | Χαλκοκονδύλη 30, Τ.Κ. 10432, Αθήνα | Αυτόνομος Σταθμός Παραγωγής (ΑΣΠ) Μήλου, Διασταύρωση οδών Αδάμαντα - Αεροδρομίου και Αδάμαντα - Ζεφυρίας, Περιοχή Κάναβα, Τ.Κ. 84800, Μήλος | 3.13 | Ντιζελοκίνητη | Πετρέλαιο εσωτερικής καύσης [Diesel κίνησης (Light Fuel Oil - LFO) περιεκτικότητας έως 10ppm σε θείο] | 2005 | 35.11 Παραγωγή ηλεκτρικού ρεύματος | - Άδεια Παραγωγής: ΥΠΑΝ/Δ5/ΗΛ/Α/Φ17/641/5724/04-04-2007, ΥΠΑΝ/Δ5/ΗΛ/Α/Φ17/412/8259/14-04-2009 - ΑΕΠΟ: Η με αρ. πρωτ. 161025/24-06-2009 ΚΥΑ ΑΣΠ Μήλου όπως τροποποιήθηκε και ανανεώθηκε με τις αρ. πρωτ. 9713/11-02-2015 (ΑΔΑ: 6ΣΓ2ΟΡ1Ι-6Ξ2) & αρ. πρωτ. 53282/30-09-2019 (ΑΔΑ: Ω63ΚΟΡ1Ι-ΟΣΖ) | 9η Ομάδα, α/α 2 (Εγκαταστάσεις παραγωγής ηλεκτρικής ενέργειας με υγρά καύσιμα, πλην βιοκαυσίμων), Υποκατηγορία Α2 | Υφιστάμενη, Κινητή | --- | --- | --- | --- | Μονάδα Νο 12 (MITSUBISHI S16R-PTA) - Ονομαστικής ισχύος 1,250 MWe
18 | ΔΕΗ Α.Ε. | Π.Ε. ΜΗΛΟΥ | Χαλκοκονδύλη 30, Τ.Κ. 10432, Αθήνα | Αυτόνομος Σταθμός Παραγωγής (ΑΣΠ) Μήλου, Διασταύρωση οδών Αδάμαντα - Αεροδρομίου και Αδάμαντα - Ζεφυρίας, Περιοχή Κάναβα, Τ.Κ. 84800, Μήλος | 1.51 | Ντιζελοκίνητη | Πετρέλαιο εσωτερικής καύσης [Diesel κίνησης (Light Fuel Oil - LFO) περιεκτικότητας έως 10ppm σε θείο] | --- | 35.11 Παραγωγή ηλεκτρικού ρεύματος | - ΑΕΠΟ: Η με αρ. πρωτ. 161025/24-06-2009 ΚΥΑ ΑΣΠ Μήλου όπως τροποποιήθηκε και ανανεώθηκε με τις αρ. πρωτ. 9713/11-02-2015 (ΑΔΑ: 6ΣΓ2ΟΡ1Ι-6Ξ2) & αρ. πρωτ. 53282/30-09-2019 (ΑΔΑ: Ω63ΚΟΡ1Ι-ΟΣΖ) | Ως αυτοτελές έργο δεν κατατάσσεται σε κατηγορία δυναμικότητας, καθώς από τη δραστηριότητα της 9ης Ομάδας. α/α 2 (Εγκαταστάσεις παραγωγής ηλεκτρικής ενέργειας με υγρά καύσιμα, πλην βιοκαυσίμων) εξαιρούνται τα εφεδρικά ηλεκτροπαραγωγά ζεύγη. Ως μέρος εγκατάστασης, υπάγεται στην 9η Ομάδα, α/α 2, Υποκατηγορία Α2 | Υφιστάμενη, Κινητή | --- | --- | NAI | NAI | Μονάδα Emergency (DOOSAN-DAEWOO P222LE-S) - Ονομαστικής ισχύος 0,603 MWe
19 | ΔΕΗ Α.Ε. | Π.Ε. MYKONΟΥ | Χαλκοκονδύλη 30, Τ.Κ. 10432, Αθήνα | Αυτόνομος Σταθμός Παραγωγής (ΑΣΠ) Μυκόνου, Χαρανού, Τ.Κ. 84600, Μύκονος | 7.25 | Ντιζελοκίνητη | Πετρέλαιο εσωτερικής καύσης [Diesel κίνησης (Light Fuel Oil - LFO) περιεκτικότητας έως 10ppm σε θείο] | 1988 | 35.11 Παραγωγή ηλεκτρικού ρεύματος | - Άδεια Παραγωγής: ΥΠΑΝ/Δ5/ΗΛ/Φ17/522/8573/29-05-2003, ΡΑΕ/184/2015/30-04-2015, ΡΑΕ/961/2020/17-06-2020 - ΑΕΠΟ: Η με αρ. πρωτ. 17610/22-10-2007 ΑΕΠΟ ΑΣΠ Μυκόνου λοπως ανανεώθηκε και τροποποιήθηκε από την με αρ. πρωτ. οικ. 43305/24-06-2015 (ΑΔΑ: 7ΟΞΗΟΡ1Ι-5ΕΡ) Απόφαση του Γεν. Γραμματέα της Αποκεντρωμενης Διοίκησης Αιγαίου | 9η Ομάδα, α/α 2 (Εγκαταστάσεις παραγωγής ηλεκτρικής ενέργειας με υγρά καύσιμα, πλην βιοκαυσίμων), Υποκατηγορία Α2 | Υφιστάμενη, Σταθερή | --- | --- | ΝΑΙ | ΝΑΙ | Μονάδα Νο 1 (SULZER-CEGIELSKI 16ATV25H) - Ονομαστικής ισχύος 2,9 MWe
20 | ΔΕΗ Α.Ε. | Π.Ε. MYKONΟΥ | Χαλκοκονδύλη 30, Τ.Κ. 10432, Αθήνα | Αυτόνομος Σταθμός Παραγωγής (ΑΣΠ) Μυκόνου, Χαρανού, Τ.Κ. 84600, Μύκονος | 11.18 | Ντιζελοκίνητη | Πετρέλαιο εσωτερικής καύσης [Diesel κίνησης (Light Fuel Oil - LFO) περιεκτικότητας έως 10ppm σε θείο] | 1987 | 35.11 Παραγωγή ηλεκτρικού ρεύματος | - Άδεια Παραγωγής: ΥΠΑΝ/Δ5/B/Φ1/οικ.1085/24.01.2002, ΥΠΑΝ/Δ5/ΗΛ/Φ17/522/8573/29-05-2003, ΡΑΕ/184/2015/30-04-2015, ΡΑΕ/961/2020/17-06-2020 - ΑΕΠΟ: Η με αρ. πρωτ. 17610/22-10-2007 ΑΕΠΟ ΑΣΠ Μυκόνου λοπως ανανεώθηκε και τροποποιήθηκε από την με αρ. πρωτ. οικ. 43305/24-06-2015 (ΑΔΑ: 7ΟΞΗΟΡ1Ι-5ΕΡ) Απόφαση του Γεν. Γραμματέα της Αποκεντρωμενης Διοίκησης Αιγαίου | 9η Ομάδα, α/α 2 (Εγκαταστάσεις παραγωγής ηλεκτρικής ενέργειας με υγρά καύσιμα, πλην βιοκαυσίμων), Υποκατηγορία Α2 | Υφιστάμενη, Σταθερή | --- | --- | ΝΑΙ | ΝΑΙ | Μονάδα Νο 5 (WARTSILA/VASA 12V32 LN-E) - Ονομαστικής ισχύος 4,47 MWe
21 | ΔΕΗ Α.Ε. | Π.Ε. MYKONΟΥ | Χαλκοκονδύλη 30, Τ.Κ. 10432, Αθήνα | Αυτόνομος Σταθμός Παραγωγής (ΑΣΠ) Μυκόνου, Χαρανού, Τ.Κ. 84600, Μύκονος | 6.5 | Ντιζελοκίνητη | Πετρέλαιο εσωτερικής καύσης [Diesel κίνησης (Light Fuel Oil - LFO) περιεκτικότητας έως 10ppm σε θείο] | 1992 | 35.11 Παραγωγή ηλεκτρικού ρεύματος | - Άδεια Παραγωγής: ΥΠΑΝ/Δ5/ΗΛ/Φ17/522/8573/29-05-2003, ΡΑΕ/184/2015/30-04-2015 - ΑΕΠΟ: Η με αρ. πρωτ. 17610/22-10-2007 ΑΕΠΟ ΑΣΠ Μυκόνου λοπως ανανεώθηκε και τροποποιήθηκε από την με αρ. πρωτ. οικ. 43305/24-06-2015 (ΑΔΑ: 7ΟΞΗΟΡ1Ι-5ΕΡ) Απόφαση του Γεν. Γραμματέα της Αποκεντρωμενης Διοίκησης Αιγαίου | 9η Ομάδα, α/α 2 (Εγκαταστάσεις παραγωγής ηλεκτρικής ενέργειας με υγρά καύσιμα, πλην βιοκαυσίμων), Υποκατηγορία Α2 | Υφιστάμενη, Σταθερή | --- | --- | ΝΑΙ | ΝΑΙ | Μονάδα Νο 6 (FICANTIERI BL230.20P) - Ονομαστικής ισχύος 2,6 MWe
22 | ΔΕΗ Α.Ε. | Π.Ε. MYKONΟΥ | Χαλκοκονδύλη 30, Τ.Κ. 10432, Αθήνα | Αυτόνομος Σταθμός Παραγωγής (ΑΣΠ) Μυκόνου, Χαρανού, Τ.Κ. 84600, Μύκονος | 6.5 | Ντιζελοκίνητη | Πετρέλαιο εσωτερικής καύσης [Diesel κίνησης (Light Fuel Oil - LFO) περιεκτικότητας έως 10ppm σε θείο] | 1993 | 35.11 Παραγωγή ηλεκτρικού ρεύματος | - Άδεια Παραγωγής: ΥΠΑΝ/Δ5/ΗΛ/Φ17/522/8573/29-05-2003, ΡΑΕ/184/2015/30-04-2015 - ΑΕΠΟ: Η με αρ. πρωτ. 17610/22-10-2007 ΑΕΠΟ ΑΣΠ Μυκόνου λοπως ανανεώθηκε και τροποποιήθηκε από την με αρ. πρωτ. οικ. 43305/24-06-2015 (ΑΔΑ: 7ΟΞΗΟΡ1Ι-5ΕΡ) Απόφαση του Γεν. Γραμματέα της Αποκεντρωμενης Διοίκησης Αιγαίου | 9η Ομάδα, α/α 2 (Εγκαταστάσεις παραγωγής ηλεκτρικής ενέργειας με υγρά καύσιμα, πλην βιοκαυσίμων), Υποκατηγορία Α2 | Υφιστάμενη, Σταθερή | --- | --- | ΝΑΙ | ΝΑΙ | Μονάδα Νο 7 (FICANTIERI BL230.20P) - Ονομαστικής ισχύος 2,6 MWe
23 | ΔΕΗ Α.Ε. | Π.Ε. MYKONΟΥ | Χαλκοκονδύλη 30, Τ.Κ. 10432, Αθήνα | Αυτόνομος Σταθμός Παραγωγής (ΑΣΠ) Μυκόνου, Χαρανού, Τ.Κ. 84600, Μύκονος | 1.5 | Ντιζελοκίνητη | Πετρέλαιο εσωτερικής καύσης [Diesel κίνησης (Light Fuel Oil - LFO) περιεκτικότητας έως 10ppm σε θείο] | --- | 35.11 Παραγωγή ηλεκτρικού ρεύματος | - ΑΕΠΟ: Η με αρ. πρωτ. 17610/22-10-2007 ΑΕΠΟ ΑΣΠ Μυκόνου λοπως ανανεώθηκε και τροποποιήθηκε από την με αρ. πρωτ. οικ. 43305/24-06-2015 (ΑΔΑ: 7ΟΞΗΟΡ1Ι-5ΕΡ) Απόφαση του Γεν. Γραμματέα της Αποκεντρωμενης Διοίκησης Αιγαίου | 9η Ομάδα, α/α 2 (Εγκαταστάσεις παραγωγής ηλεκτρικής ενέργειας με υγρά καύσιμα, πλην βιοκαυσίμων), Υποκατηγορία Α2 | Υφιστάμενη, Κινητή | --- | --- | ΝΑΙ | ΝΑΙ | Μονάδα Emergency (DOOSAN DP222LCF) - Ονομαστικής ισχύος 0,6 MWe
24 | ΔΕΗ Α.Ε. | Π.Ε. ΘΗΡΑΣ | Χαλκοκονδύλη 30, Τ.Κ. 10432, Αθήνα | Αυτόνομος Σταθμός Παραγωγής (ΑΣΠ) Θήρας, Μονόλιθος, Τ.Κ. 84700, Θήρα | 20.08 | Ντιζελοκίνητη | Ως κύριο κάυσιμο Μαζούτ (Heavy Fuel Oil - HFO) 3500 Re περιεκτικότητας έως 1% σε θείο (Υγρά καύσιμα εκτός από πετρέλαιο εσωτερικής καύσης), ως δευτερεύων καύσιμο Diesel (Light Fuel Oil - LFO) περιεκτικότητας έως 10ppm σε θείο (Πετρέλαιο εσωτερικής καύσης). Αναλογία καυσίμων HFO/LFO: 99,5/0,5%. | 2005 | 35.11 Παραγωγή ηλεκτρικού ρεύματος | - Άδεια Παραγωγής: ΥΠΑΝ/Δ5/ΗΛ/Α/Φ17/522/8573/29-05-2003, ΡΑΕ/184/2015/30-04-2015 - ΑΕΠΟ: Η με αρ. πρωτ. 68797/14-01-1998 ΚΥΑ-ΕΠΟ ΑΣΠ Θήρας όπως τροποποιήθηκε και ανανεώθηκε με την αρ. πρωτ. 30866/20168/29-12-2010 (ΑΔΑ: 4ΙΙΛΕΝ-Τ) Απόφαση Γ.Γ. Περιφέρειας Νοτίου Αιγαίου και με την με αρ. πρωτ. 29978/06-05-2015 (ΑΔΑ: Β8ΩΚΟΡ1Ι-0ΕΜ) Απόφαση Γ.Γ. Αποκεντρωμένης Διοίκησης Αιγαίου | 9η Ομάδα, α/α 2 (Εγκαταστάσεις παραγωγής ηλεκτρικής ενέργειας με υγρά καύσιμα, πλην βιοκαυσίμων), Υποκατηγορία Α2 | Υφιστάμενη, Σταθερή | 7000 | 5,5 MWe | OXI | OXI | Μονάδα Νο 1 (WARTSILA W18V32) - Ονομαστικής ισχύος 8,032 MWe
25 | ΔΕΗ Α.Ε. | Π.Ε. ΘΗΡΑΣ | Χαλκοκονδύλη 30, Τ.Κ. 10432, Αθήνα | Αυτόνομος Σταθμός Παραγωγής (ΑΣΠ) Θήρας, Μονόλιθος, Τ.Κ. 84700, Θήρα | 20.08 | Ντιζελοκίνητη | Ως κύριο κάυσιμο Μαζούτ (Heavy Fuel Oil - HFO) 3500 Re περιεκτικότητας έως 1% σε θείο (Υγρά καύσιμα εκτός από πετρέλαιο εσωτερικής καύσης), ως δευτερεύων καύσιμο Diesel (Light Fuel Oil - LFO) περιεκτικότητας έως 10ppm σε θείο (Πετρέλαιο εσωτερικής καύσης). Αναλογία καυσίμων HFO/LFO: 99,5/0,5%. | 2005 | 35.11 Παραγωγή ηλεκτρικού ρεύματος | - Άδεια Παραγωγής: ΥΠΑΝ/2006/13891/02-11-2004, ΥΠΑΝ/416/7181/02-04-2009, - ΑΕΠΟ: Η με αρ. πρωτ. 68797/14-01-1998 ΚΥΑ-ΕΠΟ ΑΣΠ Θήρας όπως τροποποιήθηκε και ανανεώθηκε με την αρ. πρωτ. 30866/20168/29-12-2010 (ΑΔΑ: 4ΙΙΛΕΝ-Τ) Απόφαση Γ.Γ. Περιφέρειας Νοτίου Αιγαίου και με την με αρ. πρωτ. 29978/06-05-2015 (ΑΔΑ: Β8ΩΚΟΡ1Ι-0ΕΜ) Απόφαση Γ.Γ. Αποκεντρωμένης Διοίκησης Αιγαίου | 9η Ομάδα, α/α 2 (Εγκαταστάσεις παραγωγής ηλεκτρικής ενέργειας με υγρά καύσιμα, πλην βιοκαυσίμων), Υποκατηγορία Α2 | Υφιστάμενη, Σταθερή | 6000 | 5,5 MWe | OXI | OXI | Μονάδα Νο 2 (WARTSILA W18V32) - Ονομαστικής ισχύος 8,032 MWe
26 | ΔΕΗ Α.Ε. | Π.Ε. ΘΗΡΑΣ | Χαλκοκονδύλη 30, Τ.Κ. 10432, Αθήνα | Αυτόνομος Σταθμός Παραγωγής (ΑΣΠ) Θήρας, Μονόλιθος, Τ.Κ. 84700, Θήρα | 11.18 | Ντιζελοκίνητη | Ως κύριο κάυσιμο Μαζούτ (Heavy Fuel Oil - HFO) 3500 Re περιεκτικότητας έως 1% σε θείο (Υγρά καύσιμα εκτός από πετρέλαιο εσωτερικής καύσης), ως δευτερεύων καύσιμο Diesel (Light Fuel Oil - LFO) περιεκτικότητας έως 10ppm σε θείο (Πετρέλαιο εσωτερικής καύσης). Αναλογία καυσίμων HFO/LFO: 99/1%. | 1987 | 35.11 Παραγωγή ηλεκτρικού ρεύματος | - Άδεια Παραγωγής: ΥΠΑΝ/Δ5/Β/Φ1/οικ.1085/24-01-2002, ΥΠΑΝ/522/8573/29-05-2003, ΡΑΕ/184/2015/30-04-2015, ΡΑΕ/961/2020/17-06-2020 - ΑΕΠΟ: Η με αρ. πρωτ. 68797/14-01-1998 ΚΥΑ-ΕΠΟ ΑΣΠ Θήρας όπως τροποποιήθηκε και ανανεώθηκε με την αρ. πρωτ. 30866/20168/29-12-2010 (ΑΔΑ: 4ΙΙΛΕΝ-Τ) Απόφαση Γ.Γ. Περιφέρειας Νοτίου Αιγαίου και με την με αρ. πρωτ. 29978/06-05-2015 (ΑΔΑ: Β8ΩΚΟΡ1Ι-0ΕΜ) Απόφαση Γ.Γ. Αποκεντρωμένης Διοίκησης Αιγαίου | 9η Ομάδα, α/α 2 (Εγκαταστάσεις παραγωγής ηλεκτρικής ενέργειας με υγρά καύσιμα, πλην βιοκαυσίμων), Υποκατηγορία Α2 | Υφιστάμενη, Σταθερή | 6500 | 2,8 MWe | OXI | OXI | Μονάδα Νο 3 (WARTSILA 12V32D) - Ονομαστικής ισχύος 4,47 MWe
27 | ΔΕΗ Α.Ε. | Π.Ε. ΘΗΡΑΣ | Χαλκοκονδύλη 30, Τ.Κ. 10432, Αθήνα | Αυτόνομος Σταθμός Παραγωγής (ΑΣΠ) Θήρας, Μονόλιθος, Τ.Κ. 84700, Θήρα | 11.18 | Ντιζελοκίνητη | Ως κύριο κάυσιμο Μαζούτ (Heavy Fuel Oil - HFO) 3500 Re περιεκτικότητας έως 1% σε θείο (Υγρά καύσιμα εκτός από πετρέλαιο εσωτερικής καύσης), ως δευτερεύων καύσιμο Diesel (Light Fuel Oil - LFO) περιεκτικότητας έως 10ppm σε θείο (Πετρέλαιο εσωτερικής καύσης). Αναλογία καυσίμων HFO/LFO: 99/1%. | 1987 | 35.11 Παραγωγή ηλεκτρικού ρεύματος | - Άδεια Παραγωγής: ΥΠΑΝ/Δ5/Β/Φ1/οικ.1085/24-01-2002, ΥΠΑΝ/522/8573/29-05-2003, ΡΑΕ/184/2015/30-04-2015, ΡΑΕ/961/2020/17-06-2020 - ΑΕΠΟ: Η με αρ. πρωτ. 68797/14-01-1998 ΚΥΑ-ΕΠΟ ΑΣΠ Θήρας όπως τροποποιήθηκε και ανανεώθηκε με την αρ. πρωτ. 30866/20168/29-12-2010 (ΑΔΑ: 4ΙΙΛΕΝ-Τ) Απόφαση Γ.Γ. Περιφέρειας Νοτίου Αιγαίου και με την με αρ. πρωτ. 29978/06-05-2015 (ΑΔΑ: Β8ΩΚΟΡ1Ι-0ΕΜ) Απόφαση Γ.Γ. Αποκεντρωμένης Διοίκησης Αιγαίου | 9η Ομάδα, α/α 2 (Εγκαταστάσεις παραγωγής ηλεκτρικής ενέργειας με υγρά καύσιμα, πλην βιοκαυσίμων), Υποκατηγορία Α2 | Υφιστάμενη, Σταθερή | 6000 | 2,8 MWe | OXI | OXI | Μονάδα Νο 4 (WARTSILA 12V32D) - Ονομαστικής ισχύος 4,47 MWe
28 | ΔΕΗ Α.Ε. | Π.Ε. ΘΗΡΑΣ | Χαλκοκονδύλη 30, Τ.Κ. 10432, Αθήνα | Αυτόνομος Σταθμός Παραγωγής (ΑΣΠ) Θήρας, Μονόλιθος, Τ.Κ. 84700, Θήρα | 11.18 | Ντιζελοκίνητη | Ως κύριο κάυσιμο Μαζούτ (Heavy Fuel Oil - HFO) 3500 Re περιεκτικότητας έως 1% σε θείο (Υγρά καύσιμα εκτός από πετρέλαιο εσωτερικής καύσης), ως δευτερεύων καύσιμο Diesel (Light Fuel Oil - LFO) περιεκτικότητας έως 10ppm σε θείο (Πετρέλαιο εσωτερικής καύσης). Αναλογία καυσίμων HFO/LFO: 99/1%. | 1987 | 35.11 Παραγωγή ηλεκτρικού ρεύματος | - Άδεια Παραγωγής: ΥΠΑΝ/Δ5/Β/Φ1/οικ.1085/24-01-2002, ΥΠΑΝ/522/8573/29-05-2003, ΡΑΕ/184/2015/30-04-2015, ΡΑΕ/961/2020/17-06-2020 - ΑΕΠΟ: Η με αρ. πρωτ. 68797/14-01-1998 ΚΥΑ-ΕΠΟ ΑΣΠ Θήρας όπως τροποποιήθηκε και ανανεώθηκε με την αρ. πρωτ. 30866/20168/29-12-2010 (ΑΔΑ: 4ΙΙΛΕΝ-Τ) Απόφαση Γ.Γ. Περιφέρειας Νοτίου Αιγαίου και με την με αρ. πρωτ. 29978/06-05-2015 (ΑΔΑ: Β8ΩΚΟΡ1Ι-0ΕΜ) Απόφαση Γ.Γ. Αποκεντρωμένης Διοίκησης Αιγαίου | 9η Ομάδα, α/α 2 (Εγκαταστάσεις παραγωγής ηλεκτρικής ενέργειας με υγρά καύσιμα, πλην βιοκαυσίμων), Υποκατηγορία Α2 | Υφιστάμενη, Σταθερή | 6000 | 2,8 MWe | OXI | OXI | Μονάδα Νο 6 (WARTSILA 12V32D) - Ονομαστικής ισχύος 4,47 MWe
29 | ΔΕΗ Α.Ε. | Π.Ε. ΘΗΡΑΣ | Χαλκοκονδύλη 30, Τ.Κ. 10432, Αθήνα | Αυτόνομος Σταθμός Παραγωγής (ΑΣΠ) Θήρας, Μονόλιθος, Τ.Κ. 84700, Θήρα | 16.29 | Ντιζελοκίνητη | Ως κύριο κάυσιμο Μαζούτ (Heavy Fuel Oil - HFO) 3500 Re περιεκτικότητας έως 1% σε θείο (Υγρά καύσιμα εκτός από πετρέλαιο εσωτερικής καύσης), ως δευτερεύων καύσιμο Diesel (Light Fuel Oil - LFO) περιεκτικότητας έως 10ppm σε θείο (Πετρέλαιο εσωτερικής καύσης). Αναλογία καυσίμων HFO/LFO: 99,5/0,5%. | 1998 | 35.11 Παραγωγή ηλεκτρικού ρεύματος | - Άδεια Παραγωγής: ΥΠΑΝ/Δ5/Β/Φ1/οικ.1085/24-01-2002, ΡΑΕ/184/2015/30-04-2015 - ΑΕΠΟ: Η με αρ. πρωτ. 68797/14-01-1998 ΚΥΑ-ΕΠΟ ΑΣΠ Θήρας όπως τροποποιήθηκε και ανανεώθηκε με την αρ. πρωτ. 30866/20168/29-12-2010 (ΑΔΑ: 4ΙΙΛΕΝ-Τ) Απόφαση Γ.Γ. Περιφέρειας Νοτίου Αιγαίου και με την με αρ. πρωτ. 29978/06-05-2015 (ΑΔΑ: Β8ΩΚΟΡ1Ι-0ΕΜ) Απόφαση Γ.Γ. Αποκεντρωμένης Διοίκησης Αιγαίου | 9η Ομάδα, α/α 2 (Εγκαταστάσεις παραγωγής ηλεκτρικής ενέργειας με υγρά καύσιμα, πλην βιοκαυσίμων), Υποκατηγορία Α2 | Υφιστάμενη, Σταθερή | 7500 | 4,3 MWe | OXI | OXI | Μονάδα Νο 8 (WARTSILA 18V32D) - Ονομαστικής ισχύος 6,514 MWe
30 | ΔΕΗ Α.Ε. | Π.Ε. ΘΗΡΑΣ | Χαλκοκονδύλη 30, Τ.Κ. 10432, Αθήνα | Αυτόνομος Σταθμός Παραγωγής (ΑΣΠ) Θήρας, Μονόλιθος, Τ.Κ. 84700, Θήρα | 3.19 | Ντιζελοκίνητη | Πετρέλαιο εσωτερικής καύσης [Diesel κίνησης (Light Fuel Oil - LFO) περιεκτικότητας έως 10ppm σε θείο] | 2008 | 35.11 Παραγωγή ηλεκτρικού ρεύματος | - Άδεια Παραγωγής: ΥΠΑΝ/Δ5/ΗΛ/Α/Φ17/1383/10388/18-06-2008 -ΑΕΠΟ: Η με αρ. πρωτ. 68797/14-01-1998 ΚΥΑ-ΕΠΟ ΑΣΠ Θήρας όπως τροποποιήθηκε και ανανεώθηκε με την αρ. πρωτ. 30866/20168/29-12-2010 (ΑΔΑ: 4ΙΙΛΕΝ-Τ) Απόφαση Γ.Γ. Περιφέρειας Νοτίου Αιγαίου και με την με αρ. πρωτ. 29978/06-05-2015 (ΑΔΑ: Β8ΩΚΟΡ1Ι-0ΕΜ) Απόφαση Γ.Γ. Αποκεντρωμένης Διοίκησης Αιγαίου | 9η Ομάδα, α/α 2 (Εγκαταστάσεις παραγωγής ηλεκτρικής ενέργειας με υγρά καύσιμα, πλην βιοκαυσίμων), Υποκατηγορία Α2 | Υφιστάμενη, Κινητή | 150 | 0,6 MWe | --- | --- | Μονάδα Νο 11 (MITSUBISHI S16R-PTA) - Ονομαστικής ισχύος 1,275 MWe
31 | ΔΕΗ Α.Ε. | Π.Ε. ΘΗΡΑΣ | Χαλκοκονδύλη 30, Τ.Κ. 10432, Αθήνα | Αυτόνομος Σταθμός Παραγωγής (ΑΣΠ) Θήρας, Μονόλιθος, Τ.Κ. 84700, Θήρα | 3.19 | Ντιζελοκίνητη | Πετρέλαιο εσωτερικής καύσης [Diesel κίνησης (Light Fuel Oil - LFO) περιεκτικότητας έως 10ppm σε θείο] | 2008 | 35.11 Παραγωγή ηλεκτρικού ρεύματος | - Άδεια Παραγωγής: ΥΠΑΝ/Δ5/ΗΛ/Α/Φ17/480/4000/15-04-2009 - ΑΕΠΟ: Η με αρ. πρωτ. 68797/14-01-1998 ΚΥΑ-ΕΠΟ ΑΣΠ Θήρας όπως τροποποιήθηκε και ανανεώθηκε με την αρ. πρωτ. 30866/20168/29-12-2010 (ΑΔΑ: 4ΙΙΛΕΝ-Τ) Απόφαση Γ.Γ. Περιφέρειας Νοτίου Αιγαίου και με την με αρ. πρωτ. 29978/06-05-2015 (ΑΔΑ: Β8ΩΚΟΡ1Ι-0ΕΜ) Απόφαση Γ.Γ. Αποκεντρωμένης Διοίκησης Αιγαίου | 9η Ομάδα, α/α 2 (Εγκαταστάσεις παραγωγής ηλεκτρικής ενέργειας με υγρά καύσιμα, πλην βιοκαυσίμων), Υποκατηγορία Α2 | Υφιστάμενη, Κινητή | 250 | 0,6 MWe | --- | --- | Μονάδα Νο 12 (MITSUBISHI S16R-PTA) - Ονομαστικής ισχύος 1,275 MWe
32 | ΔΕΗ Α.Ε. | Π.Ε. ΘΗΡΑΣ | Χαλκοκονδύλη 30, Τ.Κ. 10432, Αθήνα | Αυτόνομος Σταθμός Παραγωγής (ΑΣΠ) Θήρας, Μονόλιθος, Τ.Κ. 84700, Θήρα | 3.19 | Ντιζελοκίνητη | Πετρέλαιο εσωτερικής καύσης [Diesel κίνησης (Light Fuel Oil - LFO) περιεκτικότητας έως 10ppm σε θείο] | 2008 | 35.11 Παραγωγή ηλεκτρικού ρεύματος | - Άδεια Παραγωγής: ΥΠΑΝ/Δ5/ΗΛ/Α/Φ17/480/4000/15-04-2009 - ΑΕΠΟ: Η με αρ. πρωτ. 68797/14-01-1998 ΚΥΑ-ΕΠΟ ΑΣΠ Θήρας όπως τροποποιήθηκε και ανανεώθηκε με την αρ. πρωτ. 30866/20168/29-12-2010 (ΑΔΑ: 4ΙΙΛΕΝ-Τ) Απόφαση Γ.Γ. Περιφέρειας Νοτίου Αιγαίου και με την με αρ. πρωτ. 29978/06-05-2015 (ΑΔΑ: Β8ΩΚΟΡ1Ι-0ΕΜ) Απόφαση Γ.Γ. Αποκεντρωμένης Διοίκησης Αιγαίου | 9η Ομάδα, α/α 2 (Εγκαταστάσεις παραγωγής ηλεκτρικής ενέργειας με υγρά καύσιμα, πλην βιοκαυσίμων), Υποκατηγορία Α2 | Υφιστάμενη, Κινητή | 200 | 0,6 MWe | --- | --- | Μονάδα Νο 13 (MITSUBISHI S16R-PTA) - Ονομαστικής ισχύος 1,275 MWe
33 | ΔΕΗ Α.Ε. | Π.Ε. ΘΗΡΑΣ | Χαλκοκονδύλη 30, Τ.Κ. 10432, Αθήνα | Αυτόνομος Σταθμός Παραγωγής (ΑΣΠ) Θήρας, Μονόλιθος, Τ.Κ. 84700, Θήρα | 3.19 | Ντιζελοκίνητη | Πετρέλαιο εσωτερικής καύσης [Diesel κίνησης (Light Fuel Oil - LFO) περιεκτικότητας έως 10ppm σε θείο] | 2008 | 35.11 Παραγωγή ηλεκτρικού ρεύματος | - Άδεια Παραγωγής: ΥΠΑΝ/Δ5/ΗΛ/Α/Φ17/480/4000/15-04-2009 - ΑΕΠΟ: Η με αρ. πρωτ. 68797/14-01-1998 ΚΥΑ-ΕΠΟ ΑΣΠ Θήρας όπως τροποποιήθηκε και ανανεώθηκε με την αρ. πρωτ. 30866/20168/29-12-2010 (ΑΔΑ: 4ΙΙΛΕΝ-Τ) Απόφαση Γ.Γ. Περιφέρειας Νοτίου Αιγαίου και με την με αρ. πρωτ. 29978/06-05-2015 (ΑΔΑ: Β8ΩΚΟΡ1Ι-0ΕΜ) Απόφαση Γ.Γ. Αποκεντρωμένης Διοίκησης Αιγαίου | 9η Ομάδα, α/α 2 (Εγκαταστάσεις παραγωγής ηλεκτρικής ενέργειας με υγρά καύσιμα, πλην βιοκαυσίμων), Υποκατηγορία Α2 | Υφιστάμενη, Κινητή | 250 | 0,6 MWe | --- | --- | Μονάδα Νο 14 (MITSUBISHI S16R-PTA) - Ονομαστικής ισχύος 1,275 MWe
34 | ΔΕΗ Α.Ε. | Π.Ε. ΘΗΡΑΣ | Χαλκοκονδύλη 30, Τ.Κ. 10432, Αθήνα | Αυτόνομος Σταθμός Παραγωγής (ΑΣΠ) Θήρας, Μονόλιθος, Τ.Κ. 84700, Θήρα | 3.19 | Ντιζελοκίνητη | Πετρέλαιο εσωτερικής καύσης [Diesel κίνησης (Light Fuel Oil - LFO) περιεκτικότητας έως 10ppm σε θείο] | 2008 | 35.11 Παραγωγή ηλεκτρικού ρεύματος | - Άδεια Παραγωγής: ΥΠΑΝ/Δ5/ΗΛ/Α/Φ17/480/4000/15-04-2009 - ΑΕΠΟ: Η με αρ. πρωτ. 68797/14-01-1998 ΚΥΑ-ΕΠΟ ΑΣΠ Θήρας όπως τροποποιήθηκε και ανανεώθηκε με την αρ. πρωτ. 30866/20168/29-12-2010 (ΑΔΑ: 4ΙΙΛΕΝ-Τ) Απόφαση Γ.Γ. Περιφέρειας Νοτίου Αιγαίου και με την με αρ. πρωτ. 29978/06-05-2015 (ΑΔΑ: Β8ΩΚΟΡ1Ι-0ΕΜ) Απόφαση Γ.Γ. Αποκεντρωμένης Διοίκησης Αιγαίου | 9η Ομάδα, α/α 2 (Εγκαταστάσεις παραγωγής ηλεκτρικής ενέργειας με υγρά καύσιμα, πλην βιοκαυσίμων), Υποκατηγορία Α2 | Υφιστάμενη, Κινητή | 600 | 0,9 MWe | OXI | OXI | Μονάδα Νο 15 (MITSUBISHI S16R-PTA) - Ονομαστικής ισχύος 1,275 MWe
35 | ΔΕΗ Α.Ε. | Π.Ε. ΘΗΡΑΣ | Χαλκοκονδύλη 30, Τ.Κ. 10432, Αθήνα | Αυτόνομος Σταθμός Παραγωγής (ΑΣΠ) Θήρας, Μονόλιθος, Τ.Κ. 84700, Θήρα | 3.19 | Ντιζελοκίνητη | Πετρέλαιο εσωτερικής καύσης [Diesel κίνησης (Light Fuel Oil - LFO) περιεκτικότητας έως 10ppm σε θείο] | 2008 | 35.11 Παραγωγή ηλεκτρικού ρεύματος | - Άδεια Παραγωγής: ΥΠΑΝ/Δ5/ΗΛ/Α/Φ17/480/4000/15-04-2009 - ΑΕΠΟ: Η με αρ. πρωτ. 68797/14-01-1998 ΚΥΑ-ΕΠΟ ΑΣΠ Θήρας όπως τροποποιήθηκε και ανανεώθηκε με την αρ. πρωτ. 30866/20168/29-12-2010 (ΑΔΑ: 4ΙΙΛΕΝ-Τ) Απόφαση Γ.Γ. Περιφέρειας Νοτίου Αιγαίου και με την με αρ. πρωτ. 29978/06-05-2015 (ΑΔΑ: Β8ΩΚΟΡ1Ι-0ΕΜ) Απόφαση Γ.Γ. Αποκεντρωμένης Διοίκησης Αιγαίου | 9η Ομάδα, α/α 2 (Εγκαταστάσεις παραγωγής ηλεκτρικής ενέργειας με υγρά καύσιμα, πλην βιοκαυσίμων), Υποκατηγορία Α2 | Υφιστάμενη, Κινητή | 300 | 0,9 MWe | --- | --- | Μονάδα Νο 16 (MITSUBISHI S16R-PTA) - Ονομαστικής ισχύος 1,275 MWe
36 | ΔΕΗ Α.Ε. | Π.Ε. ΘΗΡΑΣ | Χαλκοκονδύλη 30, Τ.Κ. 10432, Αθήνα | Αυτόνομος Σταθμός Παραγωγής (ΑΣΠ) Θήρας, Μονόλιθος, Τ.Κ. 84700, Θήρα | 3.19 | Ντιζελοκίνητη | Πετρέλαιο εσωτερικής καύσης [Diesel κίνησης (Light Fuel Oil - LFO) περιεκτικότητας έως 10ppm σε θείο] | 2008 | 35.11 Παραγωγή ηλεκτρικού ρεύματος | - Άδεια Παραγωγής: ΥΠΑΝ/Δ5/ΗΛ/Α/Φ17/480/4000/15-04-2009 - ΑΕΠΟ: Η με αρ. πρωτ. 68797/14-01-1998 ΚΥΑ-ΕΠΟ ΑΣΠ Θήρας όπως τροποποιήθηκε και ανανεώθηκε με την αρ. πρωτ. 30866/20168/29-12-2010 (ΑΔΑ: 4ΙΙΛΕΝ-Τ) Απόφαση Γ.Γ. Περιφέρειας Νοτίου Αιγαίου και με την με αρ. πρωτ. 29978/06-05-2015 (ΑΔΑ: Β8ΩΚΟΡ1Ι-0ΕΜ) Απόφαση Γ.Γ. Αποκεντρωμένης Διοίκησης Αιγαίου | 9η Ομάδα, α/α 2 (Εγκαταστάσεις παραγωγής ηλεκτρικής ενέργειας με υγρά καύσιμα, πλην βιοκαυσίμων), Υποκατηγορία Α2 | Υφιστάμενη, Κινητή | 600 | 0,9 MWe | --- | --- | Μονάδα Νο 17 (MITSUBISHI S16R-PTA) - Ονομαστικής ισχύος 1,275 MWe
37 | ΔΕΗ Α.Ε. | Π.Ε. ΘΗΡΑΣ | Χαλκοκονδύλη 30, Τ.Κ. 10432, Αθήνα | Αυτόνομος Σταθμός Παραγωγής (ΑΣΠ) Θήρας, Μονόλιθος, Τ.Κ. 84700, Θήρα | 3.19 | Ντιζελοκίνητη | Πετρέλαιο εσωτερικής καύσης [Diesel κίνησης (Light Fuel Oil - LFO) περιεκτικότητας έως 10ppm σε θείο] | 2008 | 35.11 Παραγωγή ηλεκτρικού ρεύματος | - Άδεια Παραγωγής: ΥΠΑΝ/Δ5/ΗΛ/Α/Φ17/480/4000/15-04-2009 - ΑΕΠΟ: Η με αρ. πρωτ. 68797/14-01-1998 ΚΥΑ-ΕΠΟ ΑΣΠ Θήρας όπως τροποποιήθηκε και ανανεώθηκε με την αρ. πρωτ. 30866/20168/29-12-2010 (ΑΔΑ: 4ΙΙΛΕΝ-Τ) Απόφαση Γ.Γ. Περιφέρειας Νοτίου Αιγαίου και με την με αρ. πρωτ. 29978/06-05-2015 (ΑΔΑ: Β8ΩΚΟΡ1Ι-0ΕΜ) Απόφαση Γ.Γ. Αποκεντρωμένης Διοίκησης Αιγαίου | 9η Ομάδα, α/α 2 (Εγκαταστάσεις παραγωγής ηλεκτρικής ενέργειας με υγρά καύσιμα, πλην βιοκαυσίμων), Υποκατηγορία Α2 | Υφιστάμενη, Κινητή | 600 | 0,8 MWe | OXI | OXI | Μονάδα Νο 18 (MITSUBISHI S16R-PTA) - Ονομαστικής ισχύος 1,275 MWe
38 | ΔΕΗ Α.Ε. | Π.Ε. ΘΗΡΑΣ | Χαλκοκονδύλη 30, Τ.Κ. 10432, Αθήνα | Αυτόνομος Σταθμός Παραγωγής (ΑΣΠ) Θήρας, Μονόλιθος, Τ.Κ. 84700, Θήρα | 3.18 | Ντιζελοκίνητη | Πετρέλαιο εσωτερικής καύσης [Diesel κίνησης (Light Fuel Oil - LFO) περιεκτικότητας έως 10ppm σε θείο] | 2014 | 35.11 Παραγωγή ηλεκτρικού ρεύματος | - Άδεια Παραγωγής: ΡΑΕ/312/2014/04-06-2014 - ΑΕΠΟ: Η με αρ. πρωτ. 68797/14-01-1998 ΚΥΑ-ΕΠΟ ΑΣΠ Θήρας όπως τροποποιήθηκε και ανανεώθηκε με την αρ. πρωτ. 30866/20168/29-12-2010 (ΑΔΑ: 4ΙΙΛΕΝ-Τ) Απόφαση Γ.Γ. Περιφέρειας Νοτίου Αιγαίου και με την με αρ. πρωτ. 29978/06-05-2015 (ΑΔΑ: Β8ΩΚΟΡ1Ι-0ΕΜ) Απόφαση Γ.Γ. Αποκεντρωμένης Διοίκησης Αιγαίου | 9η Ομάδα, α/α 2 (Εγκαταστάσεις παραγωγής ηλεκτρικής ενέργειας με υγρά καύσιμα, πλην βιοκαυσίμων), Υποκατηγορία Α2 | Υφιστάμενη, Κινητή | 1000 | 0,9 MWe | OXI | OXI | Μονάδα Νο 21 (MITSUBISHI S16R-PTA) - Ονομαστικής ισχύος 1,27 MWe
39 | ΔΕΗ Α.Ε. | Π.Ε. ΘΗΡΑΣ | Χαλκοκονδύλη 30, Τ.Κ. 10432, Αθήνα | Αυτόνομος Σταθμός Παραγωγής (ΑΣΠ) Θήρας, Μονόλιθος, Τ.Κ. 84700, Θήρα | 3.18 | Ντιζελοκίνητη | Πετρέλαιο εσωτερικής καύσης [Diesel κίνησης (Light Fuel Oil - LFO) περιεκτικότητας έως 10ppm σε θείο] | 2014 | 35.11 Παραγωγή ηλεκτρικού ρεύματος | - Άδεια Παραγωγής: ΡΑΕ/312/2014/04-06-2014 - ΑΕΠΟ: Η με αρ. πρωτ. 68797/14-01-1998 ΚΥΑ-ΕΠΟ ΑΣΠ Θήρας όπως τροποποιήθηκε και ανανεώθηκε με την αρ. πρωτ. 30866/20168/29-12-2010 (ΑΔΑ: 4ΙΙΛΕΝ-Τ) Απόφαση Γ.Γ. Περιφέρειας Νοτίου Αιγαίου και με την με αρ. πρωτ. 29978/06-05-2015 (ΑΔΑ: Β8ΩΚΟΡ1Ι-0ΕΜ) Απόφαση Γ.Γ. Αποκεντρωμένης Διοίκησης Αιγαίου | 9η Ομάδα, α/α 2 (Εγκαταστάσεις παραγωγής ηλεκτρικής ενέργειας με υγρά καύσιμα, πλην βιοκαυσίμων), Υποκατηγορία Α2 | Υφιστάμενη, Κινητή | 1500 | 0,9 MWe | OXI | OXI | Μονάδα Νο 22 (MITSUBISHI S16R-PTA) - Ονομαστικής ισχύος 1,27 MWe
40 | ΔΕΗ Α.Ε. | Π.Ε. ΘΗΡΑΣ | Χαλκοκονδύλη 30, Τ.Κ. 10432, Αθήνα | Αυτόνομος Σταθμός Παραγωγής (ΑΣΠ) Θήρας, Μονόλιθος, Τ.Κ. 84700, Θήρα | 3.18 | Ντιζελοκίνητη | Πετρέλαιο εσωτερικής καύσης [Diesel κίνησης (Light Fuel Oil - LFO) περιεκτικότητας έως 10ppm σε θείο] | 2014 | 35.11 Παραγωγή ηλεκτρικού ρεύματος | - Άδεια Παραγωγής: ΡΑΕ/312/2014/04-06-2014 - ΑΕΠΟ: Η με αρ. πρωτ. 68797/14-01-1998 ΚΥΑ-ΕΠΟ ΑΣΠ Θήρας όπως τροποποιήθηκε και ανανεώθηκε με την αρ. πρωτ. 30866/20168/29-12-2010 (ΑΔΑ: 4ΙΙΛΕΝ-Τ) Απόφαση Γ.Γ. Περιφέρειας Νοτίου Αιγαίου και με την με αρ. πρωτ. 29978/06-05-2015 (ΑΔΑ: Β8ΩΚΟΡ1Ι-0ΕΜ) Απόφαση Γ.Γ. Αποκεντρωμένης Διοίκησης Αιγαίου | 9η Ομάδα, α/α 2 (Εγκαταστάσεις παραγωγής ηλεκτρικής ενέργειας με υγρά καύσιμα, πλην βιοκαυσίμων), Υποκατηγορία Α2 | Υφιστάμενη, Κινητή | 1000 | 0,9 MWe | OXI | OXI | Μονάδα Νο 23 (MITSUBISHI S16R-PTA) - Ονομαστικής ισχύος 1,27 MWe
41 | ΔΕΗ Α.Ε. | Π.Ε. ΘΗΡΑΣ | Χαλκοκονδύλη 30, Τ.Κ. 10432, Αθήνα | Αυτόνομος Σταθμός Παραγωγής (ΑΣΠ) Θήρας, Μονόλιθος, Τ.Κ. 84700, Θήρα | 3.18 | Ντιζελοκίνητη | Πετρέλαιο εσωτερικής καύσης [Diesel κίνησης (Light Fuel Oil - LFO) περιεκτικότητας έως 10ppm σε θείο] | 2014 | 35.11 Παραγωγή ηλεκτρικού ρεύματος | - Άδεια Παραγωγής: ΡΑΕ/312/2014/04-06-2014 - ΑΕΠΟ: Η με αρ. πρωτ. 68797/14-01-1998 ΚΥΑ-ΕΠΟ ΑΣΠ Θήρας όπως τροποποιήθηκε και ανανεώθηκε με την αρ. πρωτ. 30866/20168/29-12-2010 (ΑΔΑ: 4ΙΙΛΕΝ-Τ) Απόφαση Γ.Γ. Περιφέρειας Νοτίου Αιγαίου και με την με αρ. πρωτ. 29978/06-05-2015 (ΑΔΑ: Β8ΩΚΟΡ1Ι-0ΕΜ) Απόφαση Γ.Γ. Αποκεντρωμένης Διοίκησης Αιγαίου | 9η Ομάδα, α/α 2 (Εγκαταστάσεις παραγωγής ηλεκτρικής ενέργειας με υγρά καύσιμα, πλην βιοκαυσίμων), Υποκατηγορία Α2 | Υφιστάμενη, Κινητή | 1000 | 0,9 MWe | OXI | OXI | Μονάδα Νο 24 (MITSUBISHI S16R-PTA) - Ονομαστικής ισχύος 1,27 MWe
42 | ΔΕΗ Α.Ε. | Π.Ε. ΘΗΡΑΣ | Χαλκοκονδύλη 30, Τ.Κ. 10432, Αθήνα | Αυτόνομος Σταθμός Παραγωγής (ΑΣΠ) Θήρας, Μονόλιθος, Τ.Κ. 84700, Θήρα | 3.18 | Ντιζελοκίνητη | Πετρέλαιο εσωτερικής καύσης [Diesel κίνησης (Light Fuel Oil - LFO) περιεκτικότητας έως 10ppm σε θείο] | 2014 | 35.11 Παραγωγή ηλεκτρικού ρεύματος | - Άδεια Παραγωγής: ΡΑΕ/312/2014/04-06-2014 - ΑΕΠΟ: Η με αρ. πρωτ. 68797/14-01-1998 ΚΥΑ-ΕΠΟ ΑΣΠ Θήρας όπως τροποποιήθηκε και ανανεώθηκε με την αρ. πρωτ. 30866/20168/29-12-2010 (ΑΔΑ: 4ΙΙΛΕΝ-Τ) Απόφαση Γ.Γ. Περιφέρειας Νοτίου Αιγαίου και με την με αρ. πρωτ. 29978/06-05-2015 (ΑΔΑ: Β8ΩΚΟΡ1Ι-0ΕΜ) Απόφαση Γ.Γ. Αποκεντρωμένης Διοίκησης Αιγαίου | 9η Ομάδα, α/α 2 (Εγκαταστάσεις παραγωγής ηλεκτρικής ενέργειας με υγρά καύσιμα, πλην βιοκαυσίμων), Υποκατηγορία Α2 | Υφιστάμενη, Κινητή | 1000 | 0,9 MWe | OXI | OXI | Μονάδα Νο 25 (MITSUBISHI S16R-PTA) - Ονομαστικής ισχύος 1,27 MWe
43 | ΔΕΗ Α.Ε. | Π.Ε. ΘΗΡΑΣ | Χαλκοκονδύλη 30, Τ.Κ. 10432, Αθήνα | Αυτόνομος Σταθμός Παραγωγής (ΑΣΠ) Θήρας, Μονόλιθος, Τ.Κ. 84700, Θήρα | 3.18 | Ντιζελοκίνητη | Πετρέλαιο εσωτερικής καύσης [Diesel κίνησης (Light Fuel Oil - LFO) περιεκτικότητας έως 10ppm σε θείο] | 2014 | 35.11 Παραγωγή ηλεκτρικού ρεύματος | - Άδεια Παραγωγής: ΡΑΕ/312/2014/04-06-2014 - ΑΕΠΟ: Η με αρ. πρωτ. 68797/14-01-1998 ΚΥΑ-ΕΠΟ ΑΣΠ Θήρας όπως τροποποιήθηκε και ανανεώθηκε με την αρ. πρωτ. 30866/20168/29-12-2010 (ΑΔΑ: 4ΙΙΛΕΝ-Τ) Απόφαση Γ.Γ. Περιφέρειας Νοτίου Αιγαίου και με την με αρ. πρωτ. 29978/06-05-2015 (ΑΔΑ: Β8ΩΚΟΡ1Ι-0ΕΜ) Απόφαση Γ.Γ. Αποκεντρωμένης Διοίκησης Αιγαίου | 9η Ομάδα, α/α 2 (Εγκαταστάσεις παραγωγής ηλεκτρικής ενέργειας με υγρά καύσιμα, πλην βιοκαυσίμων), Υποκατηγορία Α2 | Υφιστάμενη, Κινητή | 1500 | 0,9 MWe | OXI | OXI | Μονάδα Νο 26 (MITSUBISHI S16R-PTA) - Ονομαστικής ισχύος 1,27 MWe
44 | ΔΕΗ Α.Ε. | Π.Ε. ΘΗΡΑΣ | Χαλκοκονδύλη 30, Τ.Κ. 10432, Αθήνα | Αυτόνομος Σταθμός Παραγωγής (ΑΣΠ) Θήρας, Μονόλιθος, Τ.Κ. 84700, Θήρα | 3.18 | Ντιζελοκίνητη | Πετρέλαιο εσωτερικής καύσης [Diesel κίνησης (Light Fuel Oil - LFO) περιεκτικότητας έως 10ppm σε θείο] | 2014 | 35.11 Παραγωγή ηλεκτρικού ρεύματος | - Άδεια Παραγωγής: ΡΑΕ/312/2014/04-06-2014 - ΑΕΠΟ: Η με αρ. πρωτ. 68797/14-01-1998 ΚΥΑ-ΕΠΟ ΑΣΠ Θήρας όπως τροποποιήθηκε και ανανεώθηκε με την αρ. πρωτ. 30866/20168/29-12-2010 (ΑΔΑ: 4ΙΙΛΕΝ-Τ) Απόφαση Γ.Γ. Περιφέρειας Νοτίου Αιγαίου και με την με αρ. πρωτ. 29978/06-05-2015 (ΑΔΑ: Β8ΩΚΟΡ1Ι-0ΕΜ) Απόφαση Γ.Γ. Αποκεντρωμένης Διοίκησης Αιγαίου | 9η Ομάδα, α/α 2 (Εγκαταστάσεις παραγωγής ηλεκτρικής ενέργειας με υγρά καύσιμα, πλην βιοκαυσίμων), Υποκατηγορία Α2 | Υφιστάμενη, Κινητή | 1500 | 0,9 MWe | OXI | OXI | Μονάδα Νο 27 (MITSUBISHI S16R-PTA) - Ονομαστικής ισχύος 1,27 MWe
45 | ΔΕΗ Α.Ε. | Π.Ε. ΘΗΡΑΣ | Χαλκοκονδύλη 30, Τ.Κ. 10432, Αθήνα | Αυτόνομος Σταθμός Παραγωγής (ΑΣΠ) Θήρας, Μονόλιθος, Τ.Κ. 84700, Θήρα | 3.18 | Ντιζελοκίνητη | Πετρέλαιο εσωτερικής καύσης [Diesel κίνησης (Light Fuel Oil - LFO) περιεκτικότητας έως 10ppm σε θείο] | 2014 | 35.11 Παραγωγή ηλεκτρικού ρεύματος | - Άδεια Παραγωγής: ΡΑΕ/312/2014/04-06-2014 - ΑΕΠΟ: Η με αρ. πρωτ. 68797/14-01-1998 ΚΥΑ-ΕΠΟ ΑΣΠ Θήρας όπως τροποποιήθηκε και ανανεώθηκε με την αρ. πρωτ. 30866/20168/29-12-2010 (ΑΔΑ: 4ΙΙΛΕΝ-Τ) Απόφαση Γ.Γ. Περιφέρειας Νοτίου Αιγαίου και με την με αρ. πρωτ. 29978/06-05-2015 (ΑΔΑ: Β8ΩΚΟΡ1Ι-0ΕΜ) Απόφαση Γ.Γ. Αποκεντρωμένης Διοίκησης Αιγαίου | 9η Ομάδα, α/α 2 (Εγκαταστάσεις παραγωγής ηλεκτρικής ενέργειας με υγρά καύσιμα, πλην βιοκαυσίμων), Υποκατηγορία Α2 | Υφιστάμενη, Κινητή | 1000 | 0,9 MWe | OXI | OXI | Μονάδα Νο 28 (MITSUBISHI S16R-PTA) - Ονομαστικής ισχύος 1,27 MWe
46 | ΔΕΗ Α.Ε. | Π.Ε. ΘΗΡΑΣ | Χαλκοκονδύλη 30, Τ.Κ. 10432, Αθήνα | Αυτόνομος Σταθμός Παραγωγής (ΑΣΠ) Θήρας, Μονόλιθος, Τ.Κ. 84700, Θήρα | 30.42 | Αεριοστρόβιλος | Πετρέλαιο εσωτερικής καύσης [Diesel κίνησης (Light Fuel Oil - LFO) περιεκτικότητας έως 10ppm σε θείο] | 2014 | 35.11 Παραγωγή ηλεκτρικού ρεύματος | - Άδεια Παραγωγής: ΡΑΕ/209/2014/14-04-2014 - ΑΕΠΟ: Η με αρ. πρωτ. 68797/14-01-1998 ΚΥΑ-ΕΠΟ ΑΣΠ Θήρας όπως τροποποιήθηκε και ανανεώθηκε με την αρ. πρωτ. 30866/20168/29-12-2010 (ΑΔΑ: 4ΙΙΛΕΝ-Τ) Απόφαση Γ.Γ. Περιφέρειας Νοτίου Αιγαίου και με την με αρ. πρωτ. 29978/06-05-2015 (ΑΔΑ: Β8ΩΚΟΡ1Ι-0ΕΜ) Απόφαση Γ.Γ. Αποκεντρωμένης Διοίκησης Αιγαίου | 9η Ομάδα, α/α 2 (Εγκαταστάσεις παραγωγής ηλεκτρικής ενέργειας με υγρά καύσιμα, πλην βιοκαυσίμων), Υποκατηγορία Α2 | Υφιστάμενη, Κινητή | 4000 | 6,6 MWe | OXI | OXI | Μονάδα Νο 29 (GENERAL ELECTRIC 10B1) - Ονομαστικής ισχύος 10,647 MWe
47 | ΔΕΗ Α.Ε. | Π.Ε. ΘΗΡΑΣ | Χαλκοκονδύλη 30, Τ.Κ. 10432, Αθήνα | Αυτόνομος Σταθμός Παραγωγής (ΑΣΠ) Θήρας, Μονόλιθος, Τ.Κ. 84700, Θήρα | 37.69 | Αεριοστρόβιλος | Πετρέλαιο εσωτερικής καύσης [Diesel κίνησης (Light Fuel Oil - LFO) περιεκτικότητας έως 10ppm σε θείο] | 2014 | 35.11 Παραγωγή ηλεκτρικού ρεύματος | - Άδεια Παραγωγής: ΡΑΕ/209/2014/14-04-2014, ΡΑΕ/408/2016/27-10-2016, ΡΑΕ/463/2019/23-04-2019, ΡΑΕ/52/2023/26-01-2023 - ΑΕΠΟ: Η με αρ. πρωτ. 68797/14-01-1998 ΚΥΑ-ΕΠΟ ΑΣΠ Θήρας όπως τροποποιήθηκε και ανανεώθηκε με την αρ. πρωτ. 30866/20168/29-12-2010 (ΑΔΑ: 4ΙΙΛΕΝ-Τ) Απόφαση Γ.Γ. Περιφέρειας Νοτίου Αιγαίου και με την με αρ. πρωτ. 29978/06-05-2015 (ΑΔΑ: Β8ΩΚΟΡ1Ι-0ΕΜ) Απόφαση Γ.Γ. Αποκεντρωμένης Διοίκησης Αιγαίου | 9η Ομάδα, α/α 2 (Εγκαταστάσεις παραγωγής ηλεκτρικής ενέργειας με υγρά καύσιμα, πλην βιοκαυσίμων), Υποκατηγορία Α2 | Υφιστάμενη, Κινητή | 3500 | 7 MWe | OXI | OXI | Μονάδα Νο 30 (TURBOMACH TITAN 130) - Ονομαστικής ισχύος 13,192 MWe
48 | ΔΕΗ Α.Ε. | Π.Ε. ΘΗΡΑΣ | Χαλκοκονδύλη 30, Τ.Κ. 10432, Αθήνα | Αυτόνομος Σταθμός Παραγωγής (ΑΣΠ) Θήρας, Μονόλιθος, Τ.Κ. 84700, Θήρα | 40.8 | Αεριοστρόβιλος | Πετρέλαιο εσωτερικής καύσης [Diesel κίνησης (Light Fuel Oil - LFO) περιεκτικότητας έως 10ppm σε θείο] | 2025 | 35.11 Παραγωγή ηλεκτρικού ρεύματος | - Άδεια παραγωγής: ΡΑΑΕΥ/Ε-103/10.05.2024 (ΑΔΑ: Ψ4ΠΗΙΔΞ-ΞΣΝ) - ΑΕΠΟ: Με Αρ. Πρωτ. 68797/14.01.1998 ΚΥΑ-ΕΠΟ ΑΣΠ Θήρας όπως τροποποιήθηκε και ανανεώθηκε με την Αρ. Πρωτ. 30866/20168/29.12.2010 (ΑΔΑ: 4ΙΙΛΕΝ-Τ) Απόφαση Γ.Γ. Περιφέρειας Ν. Αιγαίου και με τη Αρ. Πρωτ. 29978/06.05.2015 (ΑΔΑ: Β8ΩΚΟΡ1Ι-0ΕΜ) Απόφαση Γ.Γ Αποκεντρωμένης Διοίκησης Αιγαίου | 9η Ομάδα, α/α 2 (Εγκαταστάσεις παραγωγής ηλεκτρικής ενέργειας με υγρά καύσιμα, πλην βιοκαυσίμων), Υποκατηγορία Α2 | Νέα, Κινητή | 5500 | 9,5 MWe​ | OXI | OXI | Μονάδα No 31 (SOLAR TITAN 130) Ονομαστικής ισχύος 14,280 MWe​
49 | ΔΕΗ Α.Ε. | Π.Ε. ΘΗΡΑΣ | Χαλκοκονδύλη 30, Τ.Κ. 10432, Αθήνα | Αυτόνομος Σταθμός Παραγωγής (ΑΣΠ) Θήρας, Μονόλιθος, Τ.Κ. 84700, Θήρα | 40.8 | Αεριοστρόβιλος | Πετρέλαιο εσωτερικής καύσης [Diesel κίνησης (Light Fuel Oil - LFO) περιεκτικότητας έως 10ppm σε θείο] | 2025 | 35.11 Παραγωγή ηλεκτρικού ρεύματος | - Άδεια παραγωγής: ΡΑΑΕΥ/Ε-103/10.05.2024 (ΑΔΑ: Ψ4ΠΗΙΔΞ-ΞΣΝ) - ΑΕΠΟ: Με Αρ. Πρωτ. 68797/14.01.1998 ΚΥΑ-ΕΠΟ ΑΣΠ Θήρας όπως τροποποιήθηκε και ανανεώθηκε με την Αρ. Πρωτ. 30866/20168/29.12.2010 (ΑΔΑ: 4ΙΙΛΕΝ-Τ) Απόφαση Γ.Γ. Περιφέρειας Ν. Αιγαίου και με τη Αρ. Πρωτ. 29978/06.05.2015 (ΑΔΑ: Β8ΩΚΟΡ1Ι-0ΕΜ) Απόφαση Γ.Γ Αποκεντρωμένης Διοίκησης Αιγαίου | 9η Ομάδα, α/α 2 (Εγκαταστάσεις παραγωγής ηλεκτρικής ενέργειας με υγρά καύσιμα, πλην βιοκαυσίμων), Υποκατηγορία Α2 | Νέα, Κινητή | 5500 | 9,5 MWe​ | OXI | OXI | Μονάδα Νο 32 (SOLAR TITAN 130) Ονομαστικής ισχύος 14,280 MWe​
50 | ΔΕΗ Α.Ε. | Π.Ε. ΘΗΡΑΣ | Χαλκοκονδύλη 30, Τ.Κ. 10432, Αθήνα | Αυτόνομος Σταθμός Παραγωγής (ΑΣΠ) Θήρας, Μονόλιθος, Τ.Κ. 84700, Θήρα | 1.4 | Ντιζελοκίνητη | Πετρέλαιο εσωτερικής καύσης [Diesel κίνησης (Light Fuel Oil - LFO) περιεκτικότητας έως 10ppm σε θείο] | 2014 | 35.11 Παραγωγή ηλεκτρικού ρεύματος | --- | Ως αυτοτελές έργο δεν κατατάσσεται σε κατηγορία δυναμικότητας, καθώς από τη δραστηριότητα της 9ης Ομάδας. α/α 2 (Εγκαταστάσεις παραγωγής ηλεκτρικής ενέργειας με υγρά καύσιμα, πλην βιοκαυσίμων) εξαιρούνται τα εφεδρικά ηλεκτροπαραγωγά ζεύγη. Ως μέρος εγκατάστασης, υπάγεται στην 9η Ομάδα, α/α 2, Υποκατηγορία Α2 | Υφιστάμενη, Κινητή | --- | --- | NAI | NAI | Black start Α/Σ 29 (CATERPILLAR P700-1) - Ονομαστικής ισχύος 0,560 MWe
51 | ΔΕΗ Α.Ε. | Π.Ε. ΘΗΡΑΣ | Χαλκοκονδύλη 30, Τ.Κ. 10432, Αθήνα | Αυτόνομος Σταθμός Παραγωγής (ΑΣΠ) Θήρας, Μονόλιθος, Τ.Κ. 84700, Θήρα | 2.3 | Ντιζελοκίνητη | Πετρέλαιο εσωτερικής καύσης [Diesel κίνησης (Light Fuel Oil - LFO) περιεκτικότητας έως 10ppm σε θείο] | 2014 | 35.11 Παραγωγή ηλεκτρικού ρεύματος | --- | Ως αυτοτελές έργο δεν κατατάσσεται σε κατηγορία δυναμικότητας, καθώς από τη δραστηριότητα της 9ης Ομάδας. α/α 2 (Εγκαταστάσεις παραγωγής ηλεκτρικής ενέργειας με υγρά καύσιμα, πλην βιοκαυσίμων) εξαιρούνται τα εφεδρικά ηλεκτροπαραγωγά ζεύγη. Ως μέρος εγκατάστασης, υπάγεται στην 9η Ομάδα, α/α 2, Υποκατηγορία Α2 | Υφιστάμενη, Κινητή | --- | --- | NAI | NAI | Black start Α/Σ 30 - Ονομαστικής ισχύος 0,920 MWe
52 | ΔΕΗ Α.Ε. | Π.Ε. ΘΗΡΑΣ | Χαλκοκονδύλη 30, Τ.Κ. 10432, Αθήνα | Αυτόνομος Σταθμός Παραγωγής (ΑΣΠ) Θήρας, Μονόλιθος, Τ.Κ. 84700, Θήρα | 1.82 | Ντιζελοκίνητη | Πετρέλαιο εσωτερικής καύσης [Diesel κίνησης (Light Fuel Oil - LFO) περιεκτικότητας έως 10ppm σε θείο] | 2025 | 35.11 Παραγωγή ηλεκτρικού ρεύματος | --- | Ως αυτοτελές έργο δεν κατατάσσεται σε κατηγορία δυναμικότητας, καθώς από τη δραστηριότητα της 9ης Ομάδας. α/α 2 (Εγκαταστάσεις παραγωγής ηλεκτρικής ενέργειας με υγρά καύσιμα, πλην βιοκαυσίμων) εξαιρούνται τα εφεδρικά ηλεκτροπαραγωγά ζεύγη. Ως μέρος εγκατάστασης, υπάγεται στην 9η Ομάδα, α/α 2, Υποκατηγορία Α2 | Νέα, Κινητή | --- | --- | NAI | NAI | Black start Α/Σ 31 (VOLVO PENTA TWD1744GE) Ονομαστικής ισχύος 0,728 MWe​
53 | ΔΕΗ Α.Ε. | Π.Ε. ΘΗΡΑΣ | Χαλκοκονδύλη 30, Τ.Κ. 10432, Αθήνα | Αυτόνομος Σταθμός Παραγωγής (ΑΣΠ) Θήρας, Μονόλιθος, Τ.Κ. 84700, Θήρα | 1.82 | Ντιζελοκίνητη | Πετρέλαιο εσωτερικής καύσης [Diesel κίνησης (Light Fuel Oil - LFO) περιεκτικότητας έως 10ppm σε θείο] | 2025 | 35.11 Παραγωγή ηλεκτρικού ρεύματος | --- | Ως αυτοτελές έργο δεν κατατάσσεται σε κατηγορία δυναμικότητας, καθώς από τη δραστηριότητα της 9ης Ομάδας. α/α 2 (Εγκαταστάσεις παραγωγής ηλεκτρικής ενέργειας με υγρά καύσιμα, πλην βιοκαυσίμων) εξαιρούνται τα εφεδρικά ηλεκτροπαραγωγά ζεύγη. Ως μέρος εγκατάστασης, υπάγεται στην 9η Ομάδα, α/α 2, Υποκατηγορία Α2 | Νέα, Κινητή | --- | --- | NAI | NAI | Black start Α/Σ 32 (VOLVO PENTA TWD1744GE) Ονομαστικής ισχύος 0,728 MWe​
54 | ΔΕΗ Α.Ε. | Π.Ε. ΘΗΡΑΣ | Χαλκοκονδύλη 30, Τ.Κ. 10432, Αθήνα | Αυτόνομος Σταθμός Παραγωγής (ΑΣΠ) Θήρας, Μονόλιθος, Τ.Κ. 84700, Θήρα | 1.46 | Ντιζελοκίνητη | Πετρέλαιο εσωτερικής καύσης [Diesel κίνησης (Light Fuel Oil - LFO) περιεκτικότητας έως 10ppm σε θείο] | --- | 35.11 Παραγωγή ηλεκτρικού ρεύματος | - ΑΕΠΟ: Η με Αρ. Πρωτ. 68797/14.01.1998 ΚΥΑ-ΕΠΟ ΑΣΠ Θήρας όπως τροποποιήθηκε | Ως αυτοτελές έργο δεν κατατάσσεται σε κατηγορία δυναμικότητας, καθώς από τη δραστηριότητα της 9ης Ομάδας. α/α 2 (Εγκαταστάσεις παραγωγής ηλεκτρικής ενέργειας με υγρά καύσιμα, πλην βιοκαυσίμων) εξαιρούνται τα εφεδρικά ηλεκτροπαραγωγά ζεύγη. Ως μέρος εγκατάστασης, υπάγεται στην 9η Ομάδα, α/α 2, Υποκατηγορία Α2 | Υφιστάμενη, Κινητή | --- | --- | NAI | NAI | Μονάδα Emergency (PERKINS ARR-728) - Ονομαστικής ισχύος 0,582 MWe
55 | ΔΕΗ Α.Ε. | Π.Ε. ΘΗΡΑΣ | Χαλκοκονδύλη 30, Τ.Κ. 10432, Αθήνα | Αυτόνομος Σταθμός Παραγωγής (ΑΣΠ) Θήρας, Μονόλιθος, Τ.Κ. 84700, Θήρα | 3.24 | Άλλη μεσαίου μεγέθους μονάδα καύσης | 100% Πετρέλαιο εσωτερικής καύσης [Diesel κίνησης (Light Fuel Oil - LFO) περιεκτικότητας έως 10ppm σε θείο] | 2013 | 35.11 Παραγωγή ηλεκτρικού ρεύματος | - ΑΕΠΟ: Έχει περιληφθεί στη θεωρημένη ΜΠΕ που συνοδεύει την με αρ. πρωτ. 29978/06.05.2015 (ΑΔΑ: Β8ΩΚΟΡ1Ι-0ΕΜ) Απόφαση ανανέωσης - τροποποίησης ΑΕΠΟ του Γ.Γ. Αποκεντρωμένης Διοίκησης Αιγαίου | Ως αυτοτελές έργο δεν κατατάσσεται σε κατηγορία δυναμικότητας, καθώς η δραστηριότητα της 11ης Ομάδας. α/α 8 (Παραγωγή και μεταφορά ατμού και θερμού νερού, με τις συνοδευτικές αυτών εγκαταστάσεις) δεν αφορά ιδιόχρηση και ιδιοκατανάλωση. Ως μέρος εγκατάστασης, υπάγεται στην 9η Ομάδα, α/α 2 (Εγκαταστάσεις παραγωγής ηλεκτρικής ενέργειας με υγρά καύσιμα, πλην βιοκαυσίμων), Υποκατηγορία Α2 | Υφιστάμενη, Σταθερή | 2000 | 2 t/hr | ΌΧΙ | ΌΧΙ | Βοηθητικός ατμολέβητας 3P - Δυναμικότητας 4.000 kg/h ξηρού ατμού σε πίεση 10bar
56 | ΔΕΗ Α.Ε. | Π.Ε. ΣΥΡΟΥ | Χαλκοκονδύλη 30, Τ.Κ. 10432, Αθήνα | Αυτόνομος Σταθμός Παραγωγής (ΑΣΠ) Σύρου, Επαρχιακή οδός Ερμούπολης - Μάννα Βάρης, Λαζαρέτα, Τα.Κ. 84100, Σύρος | 20.63 | Ντιζελοκίνητη | Πετρέλαιο εσωτερικής καύσης [Diesel κίνησης (Light Fuel Oil - LFO) περιεκτικότητας έως 10ppm σε θείο] | 2010 | 35.11 Παραγωγή ηλεκτρικού ρεύματος | - Άδεια Παραγωγής: ΥΠΑΝ/Δ5/ΗΛ/Α/Φ17/1219/8183/24.06.2008 - ΑΕΠΟ: Η με αρ. πρωτ. 18269/22.10.2007 ΑΕΠΟ ΑΣΠ Σύρου, όπως τροποποιήθηκε και ανανεώθηκε με την αρ. πρωτ. 56217/05.08.2016 (ΑΔΑ: Ω8ΦΘΟΡ1Ι-ΦΧΛ) Απόφαση του Γ.Γ. Περιφέρειας Νοτίου Αιγαίου | 9η Ομάδα, α/α 2 (Εγκαταστάσεις παραγωγής ηλεκτρικής ενέργειας με υγρά καύσιμα, πλην βιοκαυσίμων), Υποκατηγορία Α2 | Υφιστάμενη, Σταθερή | --- | --- | ΝΑΙ | ΝΑΙ | Μονάδα Νο 4 (WARTSILA W18V32) - Ονομαστικής ισχύος 8,25 MWe
57 | ΔΕΗ Α.Ε. | Π.Ε. ΣΥΡΟΥ | Χαλκοκονδύλη 30, Τ.Κ. 10432, Αθήνα | Αυτόνομος Σταθμός Παραγωγής (ΑΣΠ) Σύρου, Επαρχιακή οδός Ερμούπολης - Μάννα Βάρης, Λαζαρέτα, Τ.Κ. 84100, Σύρος | 20.63 | Ντιζελοκίνητη | Πετρέλαιο εσωτερικής καύσης [Diesel κίνησης (Light Fuel Oil - LFO) περιεκτικότητας έως 10ppm σε θείο] | 2009 | 35.11 Παραγωγή ηλεκτρικού ρεύματος | - Άδεια Παραγωγής: ΥΠΑΝ/Δ5/ΗΛ/Α/Φ17/2002/13890/20.10.2004, ΥΠΑΝ/Δ5/ΗΛ/Α/Φ17/417/7182/02.04.2009 - ΑΕΠΟ: Η με αρ. πρωτ. 18269/22.10.2007 ΑΕΠΟ ΑΣΠ Σύρου, όπως τροποποιήθηκε και ανανεώθηκε με την αρ. πρωτ. 56217/05.08.2016 (ΑΔΑ: Ω8ΦΘΟΡ1Ι-ΦΧΛ) Απόφαση του Γ.Γ. Περιφέρειας Νοτίου Αιγαίου | 9η Ομάδα, α/α 2 (Εγκαταστάσεις παραγωγής ηλεκτρικής ενέργειας με υγρά καύσιμα, πλην βιοκαυσίμων), Υποκατηγορία Α2 | Υφιστάμενη, Σταθερή | --- | --- | ΝΑΙ | ΝΑΙ | Μονάδα Νο 5 (WARTSILA W18V32) - Ονομαστικής ισχύος 8,25 MWe
58 | ΔΕΗ Α.Ε. | Π.Ε. ΣΥΡΟΥ | Χαλκοκονδύλη 30, Τ.Κ. 10432, Αθήνα | Αυτόνομος Σταθμός Παραγωγής (ΑΣΠ) Σύρου, Επαρχιακή οδός Ερμούπολης - Μάννα Βάρης, Λαζαρέτα, Τ.Κ. 84100, Σύρος | 15.75 | Ντιζελοκίνητη | Πετρέλαιο εσωτερικής καύσης [Diesel κίνησης (Light Fuel Oil - LFO) περιεκτικότητας έως 10ppm σε θείο] | 1991 | 35.11 Παραγωγή ηλεκτρικού ρεύματος | - Άδεια Παραγωγής: ΥΠΑΝ/Δ5/B/Φ1/οικ.1085/24.01.2002, ΡΑΕ/184/2015/30.04.2015, ΡΑΕ/961/2020/17.06.2020 - ΑΕΠΟ: Η με αρ. πρωτ. 18269/22.10.2007 ΑΕΠΟ ΑΣΠ Σύρου, όπως τροποποιήθηκε και ανανεώθηκε με την αρ. πρωτ. 56217/05.08.2016 (ΑΔΑ: Ω8ΦΘΟΡ1Ι-ΦΧΛ) Απόφαση του Γ.Γ. Περιφέρειας Νοτίου Αιγαίου | 9η Ομάδα, α/α 2 (Εγκαταστάσεις παραγωγής ηλεκτρικής ενέργειας με υγρά καύσιμα, πλην βιοκαυσίμων), Υποκατηγορία Α2 | Υφιστάμενη, Σταθερή | --- | --- | ΝΑΙ | ΝΑΙ | Μονάδα Νο 6 (CEGIELSKI 6RTAFT58) - Ονομαστικής ισχύος 6,3 MWe
59 | ΔΕΗ Α.Ε. | Π.Ε. ΣΥΡΟΥ | Χαλκοκονδύλη 30, Τ.Κ. 10432, Αθήνα | Αυτόνομος Σταθμός Παραγωγής (ΑΣΠ) Σύρου, Επαρχιακή οδός Ερμούπολης - Μάννα Βάρης, Λαζαρέτα, Τ.Κ. 84100, Σύρος | 9.84 | Ντιζελοκίνητη | Πετρέλαιο εσωτερικής καύσης [Diesel κίνησης (Light Fuel Oil - LFO) περιεκτικότητας έως 10ppm σε θείο] | 1976 | 35.11 Παραγωγή ηλεκτρικού ρεύματος | - Άδεια Παραγωγής: ΥΠΑΝ/Δ5/B/Φ1/οικ.1085/24.01.2002, ΥΠΑΝ/Δ5/ΗΛ/Α/Φ17/522/8573/29.05.2003, ΡΑΕ/184/2015/30.04.2015 - ΑΕΠΟ: Η με αρ. πρωτ. 18269/22.10.2007 ΑΕΠΟ ΑΣΠ Σύρου, όπως τροποποιήθηκε και ανανεώθηκε με την αρ. πρωτ. 56217/05.08.2016 (ΑΔΑ: Ω8ΦΘΟΡ1Ι-ΦΧΛ) Απόφαση του Γ.Γ. Περιφέρειας Νοτίου Αιγαίου | 9η Ομάδα, α/α 2 (Εγκαταστάσεις παραγωγής ηλεκτρικής ενέργειας με υγρά καύσιμα, πλην βιοκαυσίμων), Υποκατηγορία Α2 | Υφιστάμενη, Σταθερή | --- | --- | ΝΑΙ | ΝΑΙ | Μονάδα Νο 7 (GMT-FIAT-C4212ESS) - Ονομαστικής ισχύος 3,936 MWe
60 | ΔΕΗ Α.Ε. | Π.Ε. ΣΥΡΟΥ | Χαλκοκονδύλη 30, Τ.Κ. 10432, Αθήνα | Αυτόνομος Σταθμός Παραγωγής (ΑΣΠ) Σύρου, Επαρχιακή οδός Ερμούπολης - Μάννα Βάρης, Λαζαρέτα, Τ.Κ. 84100, Σύρος | 9.84 | Ντιζελοκίνητη | Πετρέλαιο εσωτερικής καύσης [Diesel κίνησης (Light Fuel Oil - LFO) περιεκτικότητας έως 10ppm σε θείο] | 1976 | 35.11 Παραγωγή ηλεκτρικού ρεύματος | - Άδεια Παραγωγής: ΥΠΑΝ/Δ5/B/Φ1/οικ.1085/24.01.2002, ΥΠΑΝ/Δ5/ΗΛ/Α/Φ17/522/8573/29.05.2003, ΡΑΕ/184/2015/30.04.2015 - ΑΕΠΟ: Η με αρ. πρωτ. 18269/22.10.2007 ΑΕΠΟ ΑΣΠ Σύρου, όπως τροποποιήθηκε και ανανεώθηκε με την αρ. πρωτ. 56217/05.08.2016 (ΑΔΑ: Ω8ΦΘΟΡ1Ι-ΦΧΛ) Απόφαση του Γ.Γ. Περιφέρειας Νοτίου Αιγαίου | 9η Ομάδα, α/α 2 (Εγκαταστάσεις παραγωγής ηλεκτρικής ενέργειας με υγρά καύσιμα, πλην βιοκαυσίμων), Υποκατηγορία Α2 | Υφιστάμενη, Σταθερή | --- | --- | ΝΑΙ | ΝΑΙ | Μονάδα Νο 8 (GMT-FIAT-C4212ESS) - Ονομαστικής ισχύος 3,936 MWe
61 | ΔΕΗ Α.Ε. | Π.Ε. ΣΥΡΟΥ | Χαλκοκονδύλη 30, Τ.Κ. 10432, Αθήνα | Αυτόνομος Σταθμός Παραγωγής (ΑΣΠ) Σύρου, Επαρχιακή οδός Ερμούπολης - Μάννα Βάρης, Λαζαρέτα, Τ.Κ. 84100, Σύρος | 14.62 | Ντιζελοκίνητη | Πετρέλαιο εσωτερικής καύσης [Diesel κίνησης (Light Fuel Oil - LFO) περιεκτικότητας έως 10ppm σε θείο] | 1983 | 35.11 Παραγωγή ηλεκτρικού ρεύματος | - Άδεια Παραγωγής: ΥΠΑΝ/Δ5/B/Φ1/οικ.1085/24.01.2002, ΥΠΑΝ/Δ5/ΗΛ/Α/Φ17/522/8573/29.05.2003, ΡΑΕ/184/2015/30.04.2015 - ΑΕΠΟ: Η με αρ. πρωτ. 18269/22.10.2007 ΑΕΠΟ ΑΣΠ Σύρου, όπως τροποποιήθηκε και ανανεώθηκε με την αρ. πρωτ. 56217/05.08.2016 (ΑΔΑ: Ω8ΦΘΟΡ1Ι-ΦΧΛ) Απόφαση του Γ.Γ. Περιφέρειας Νοτίου Αιγαίου | 9η Ομάδα, α/α 2 (Εγκαταστάσεις παραγωγής ηλεκτρικής ενέργειας με υγρά καύσιμα, πλην βιοκαυσίμων), Υποκατηγορία Α2 | Υφιστάμενη, Σταθερή | --- | --- | ΝΑΙ | ΝΑΙ | Μονάδα Νο 10 (GMT-FIAT-C4212ESS) - Ονομαστικής ισχύος 5,848 MWe
62 | ΔΕΗ Α.Ε. | Π.Ε. ΣΥΡΟΥ | Χαλκοκονδύλη 30, Τ.Κ. 10432, Αθήνα | Αυτόνομος Σταθμός Παραγωγής (ΑΣΠ) Σύρου, Επαρχιακή οδός Ερμούπολης - Μάννα Βάρης, Λαζαρέτα, Τ.Κ. 84100, Σύρος | 6.28 | Ντιζελοκίνητη | Πετρέλαιο εσωτερικής καύσης [Diesel κίνησης (Light Fuel Oil - LFO) περιεκτικότητας έως 10ppm σε θείο] | 2002 | 35.11 Παραγωγή ηλεκτρικού ρεύματος | - Άδεια Παραγωγής: ΥΠΑΝ/Δ5/ΗΛ/Α/Φ17/522/8573/29.05.2003, ΡΑΕ/184/2015/30.04.2015 - ΑΕΠΟ: Η με αρ. πρωτ. 18269/22.10.2007 ΑΕΠΟ ΑΣΠ Σύρου, όπως τροποποιήθηκε και ανανεώθηκε με την αρ. πρωτ. 56217/05.08.2016 (ΑΔΑ: Ω8ΦΘΟΡ1Ι-ΦΧΛ) Απόφαση του Γ.Γ. Περιφέρειας Νοτίου Αιγαίου | 9η Ομάδα, α/α 2 (Εγκαταστάσεις παραγωγής ηλεκτρικής ενέργειας με υγρά καύσιμα, πλην βιοκαυσίμων), Υποκατηγορία Α2 | Υφιστάμενη, Κινητή | --- | --- | ΝΑΙ | ΝΑΙ | Μονάδα Νο 14 (CEGIELSKI 12ATV25RH) - Ονομαστικής ισχύος 2,51 MWe
63 | ΔΕΗ Α.Ε. | Π.Ε. ΣΥΡΟΥ | Χαλκοκονδύλη 30, Τ.Κ. 10432, Αθήνα | Αυτόνομος Σταθμός Παραγωγής (ΑΣΠ) Σύρου, Επαρχιακή οδός Ερμούπολης - Μάννα Βάρης, Λαζαρέτα, Τ.Κ. 84100, Σύρος | 1.51 | Ντιζελοκίνητη | Πετρέλαιο εσωτερικής καύσης [Diesel κίνησης (Light Fuel Oil - LFO) περιεκτικότητας έως 10ppm σε θείο] | 2008 | 35.11 Παραγωγή ηλεκτρικού ρεύματος | - ΑΕΠΟ: Έχει περιληφθεί στη θεωρημένη ΜΠΕ που συνοδεύει την με αρ. πρωτ. 56217/05.08.2016 (ΑΔΑ: Ω8ΦΘΟΡ1Ι-ΦΧΛ) Απόφαση ανανέωσης - τροποποίησης ΑΕΠΟ του Γ.Γ. Περιφέρειας Νοτίου Αιγαίου | Ως αυτοτελές έργο δεν κατατάσσεται σε κατηγορία δυναμικότητας, καθώς από τη δραστηριότητα της 9ης Ομάδας. α/α 2 (Εγκαταστάσεις παραγωγής ηλεκτρικής ενέργειας με υγρά καύσιμα, πλην βιοκαυσίμων) εξαιρούνται τα εφεδρικά ηλεκτροπαραγωγά ζεύγη. Ως μέρος εγκατάστασης, υπάγεται στην 9η Ομάδα, α/α 2, Υποκατηγορία Α2 | Υφιστάμενη, Κινητή | --- | --- | ΝΑΙ | ΝΑΙ | Μονάδα Emergency (DOOSAN-DAEWOO P222LE-S) - Ονομαστικής ισχύος 0,603 MWe
64 | ΔΕΗ Α.Ε. | Π.Ε. ΣΥΡΟΥ | Χαλκοκονδύλη 30, Τ.Κ. 10432, Αθήνα | Αυτόνομος Σταθμός Παραγωγής (ΑΣΠ) Σύρου, Επαρχιακή οδός Ερμούπολης - Μάννα Βάρης, Λαζαρέτα, Τ.Κ. 84100, Σύρος | 1.33 | Ντιζελοκίνητη | Πετρέλαιο εσωτερικής καύσης [Diesel κίνησης (Light Fuel Oil - LFO) περιεκτικότητας έως 10ppm σε θείο] | 1997 | 35.11 Παραγωγή ηλεκτρικού ρεύματος | - ΑΕΠΟ: Έχει περιληφθεί στη θεωρημένη ΜΠΕ που συνοδεύει την με αρ. πρωτ. 56217/05.08.2016 (ΑΔΑ: Ω8ΦΘΟΡ1Ι-ΦΧΛ) Απόφαση ανανέωσης - τροποποίησης ΑΕΠΟ του Γ.Γ. Περιφέρειας Νοτίου Αιγαίου | Ως αυτοτελές έργο δεν κατατάσσεται σε κατηγορία δυναμικότητας, καθώς η δραστηριότητα της 11ης Ομάδας. α/α 8 (Παραγωγή και μεταφορά ατμού και θερμού νερού, με τις συνοδευτικές αυτών εγκαταστάσεις) δεν αφορά ιδιόχρηση και ιδιοκατανάλωση. Ως μέρος εγκατάστασης, υπάγεται στην 9η Ομάδα, α/α 2 (Εγκαταστάσεις παραγωγής ηλεκτρικής ενέργειας με υγρά καύσιμα, πλην βιοκαυσίμων), Υποκατηγορία Α2 | Υφιστάμενη, Κινητή | --- | --- | ΝΑΙ | ΝΑΙ | Βοηθητικός ατμολέβητας (ΜΑΛΤΕΖΟΣ ΠΚΜ 1600) - Δυναμικότητας 1.600 kg/h ξηρού ατμού σε πίεση 10bar
65 | ΔΕΗ Α.Ε. | Π.Ε. ΚΥΘΝΟΥ | Χαλκοκονδύλη 30, Τ.Κ. 10432, Αθήνα | Τοπικός Σταθμός Παραγωγής (ΤΣΠ) Κύθνου, Επαρχιακή οδός Χώρα - Λουτρά Περιοχή Χώρας, Τ.Κ. 84006, Κύθνος | 3.19 | Ντιζελοκίνητη | Πετρέλαιο εσωτερικής καύσης [Diesel κίνησης (Light Fuel Oil - LFO) περιεκτικότητας έως 10ppm σε θείο] | 2006 | 35.11 Παραγωγή ηλεκτρικού ρεύματος | - Άδεια Παραγωγής: ΥΠΑΝ/Δ5/ΗΛ/Α/Φ17/600/1187/25.05.2006 - ΑΕΠΟ: Η με αρ. πρωτ. 4783/99/09.06.2003 ΑΕΠΟ ΤΣΠ Κύθνου του Νομάρχη Κυκλάδων, όπως τροποποιήθηκε και ανανεώθηκε με τις αρ. πρωτ. 5100/07.07.2003 και 2239/03.04.2007 Αποφάσεις Νομάρχη Κυκλάδων καθώς και με την με αρ. πρωτ. 9717/11.02.2015 (ΑΔΑ: 75ΚΓΟΡ1Ι-ΥΘ5) Απόφαση του Γεν. Δ/ντη Χωροταξικής & Περιβαλλοντικής Πολιτικής της Αποκεντρωμένης Διοίκησης Αιγαίου | 9η Ομάδα, α/α 2 (Εγκαταστάσεις παραγωγής ηλεκτρικής ενέργειας με υγρά καύσιμα, πλην βιοκαυσίμων), Υποκατηγορία Α2 | Υφιστάμενη, Σταθερή | 5000 | 0,7 MWe | OXI | --- | Μονάδα Νο 1 (MITSUBISHI S16R-PTA) - Ονομαστικής ισχύος 1,275 MWe
66 | ΔΕΗ Α.Ε. | Π.Ε. ΚΥΘΝΟΥ | Χαλκοκονδύλη 30, Τ.Κ. 10432, Αθήνα | Τοπικός Σταθμός Παραγωγής (ΤΣΠ) Κύθνου, Επαρχιακή οδός Χώρα - Λουτρά Περιοχή Χώρας, Τ.Κ. 84006, Κύθνος | 3.19 | Ντιζελοκίνητη | Πετρέλαιο εσωτερικής καύσης [Diesel κίνησης (Light Fuel Oil - LFO) περιεκτικότητας έως 10ppm σε θείο] | 2006 | 35.11 Παραγωγή ηλεκτρικού ρεύματος | - Άδεια Παραγωγής: ΥΠΑΝ/Δ5/ΗΛ/Α/Φ17/600/1187/25.05.2006 - ΑΕΠΟ: Η με αρ. πρωτ. 4783/99/09.06.2003 ΑΕΠΟ ΤΣΠ Κύθνου του Νομάρχη Κυκλάδων, όπως τροποποιήθηκε και ανανεώθηκε με τις αρ. πρωτ. 5100/07.07.2003 και 2239/03.04.2007 Αποφάσεις Νομάρχη Κυκλάδων καθώς και με την με αρ. πρωτ. 9717/11.02.2015 (ΑΔΑ: 75ΚΓΟΡ1Ι-ΥΘ5) Απόφαση του Γεν. Δ/ντη Χωροταξικής & Περιβαλλοντικής Πολιτικής της Αποκεντρωμένης Διοίκησης Αιγαίου | 9η Ομάδα, α/α 2 (Εγκαταστάσεις παραγωγής ηλεκτρικής ενέργειας με υγρά καύσιμα, πλην βιοκαυσίμων), Υποκατηγορία Α2 | Υφιστάμενη, Σταθερή | 5000 | 0,7 MWe | OXI | --- | Μονάδα Νο 2 (MITSUBISHI S16R-PTA) - Ονομαστικής ισχύος 1,275 MWe
67 | ΔΕΗ Α.Ε. | Π.Ε. ΚΥΘΝΟΥ | Χαλκοκονδύλη 30, Τ.Κ. 10432, Αθήνα | Τοπικός Σταθμός Παραγωγής (ΤΣΠ) Κύθνου, Επαρχιακή οδός Χώρα - Λουτρά Περιοχή Χώρας, Τ.Κ. 84006, Κύθνος | 1.33 | Ντιζελοκίνητη | Πετρέλαιο εσωτερικής καύσης [Diesel κίνησης (Light Fuel Oil - LFO) περιεκτικότητας έως 10ppm σε θείο] | 1999 | 35.11 Παραγωγή ηλεκτρικού ρεύματος | - Άδεια Παραγωγής: ΥΠΑΝ/Δ5/B/Φ1/οικ.1085/24.01.2002, ΡΑΕ/184/2015/30.04.2015 - ΑΕΠΟ: Η με αρ. πρωτ. 4783/99/09.06.2003 ΑΕΠΟ ΤΣΠ Κύθνου του Νομάρχη Κυκλάδων, όπως τροποποιήθηκε και ανανεώθηκε με τις αρ. πρωτ. 5100/07.07.2003 και 2239/03.04.2007 Αποφάσεις Νομάρχη Κυκλάδων καθώς και με την με αρ. πρωτ. 9717/11.02.2015 (ΑΔΑ: 75ΚΓΟΡ1Ι-ΥΘ5) Απόφαση του Γεν. Δ/ντη Χωροταξικής & Περιβαλλοντικής Πολιτικής της Αποκεντρωμένης Διοίκησης Αιγαίου | 9η Ομάδα, α/α 2 (Εγκαταστάσεις παραγωγής ηλεκτρικής ενέργειας με υγρά καύσιμα, πλην βιοκαυσίμων), Υποκατηγορία Α2 | Υφιστάμενη, Σταθερή | <50 | 0,2 MWe | ΝΑΙ | ΝΑΙ | Μονάδα Νο 3 (MWM TBD603V12) - Ονομαστικής ισχύος 0,53 MWe
68 | ΔΕΗ Α.Ε. | Π.Ε. ΚΥΘΝΟΥ | Χαλκοκονδύλη 30, Τ.Κ. 10432, Αθήνα | Τοπικός Σταθμός Παραγωγής (ΤΣΠ) Κύθνου, Επαρχιακή οδός Χώρα - Λουτρά Περιοχή Χώρας, Τ.Κ. 84006, Κύθνος | 1.33 | Ντιζελοκίνητη | Πετρέλαιο εσωτερικής καύσης [Diesel κίνησης (Light Fuel Oil - LFO) περιεκτικότητας έως 10ppm σε θείο] | 1999 | 35.11 Παραγωγή ηλεκτρικού ρεύματος | - Άδεια Παραγωγής: ΥΠΑΝ/Δ5/B/Φ1/οικ.1085/24.01.2002, ΡΑΕ/184/2015/30.04.2015 - ΑΕΠΟ: Η με αρ. πρωτ. 4783/99/09.06.2003 ΑΕΠΟ ΤΣΠ Κύθνου του Νομάρχη Κυκλάδων, όπως τροποποιήθηκε και ανανεώθηκε με τις αρ. πρωτ. 5100/07.07.2003 και 2239/03.04.2007 Αποφάσεις Νομάρχη Κυκλάδων καθώς και με την με αρ. πρωτ. 9717/11.02.2015 (ΑΔΑ: 75ΚΓΟΡ1Ι-ΥΘ5) Απόφαση του Γεν. Δ/ντη Χωροταξικής & Περιβαλλοντικής Πολιτικής της Αποκεντρωμένης Διοίκησης Αιγαίου | 9η Ομάδα, α/α 2 (Εγκαταστάσεις παραγωγής ηλεκτρικής ενέργειας με υγρά καύσιμα, πλην βιοκαυσίμων), Υποκατηγορία Α2 | Υφιστάμενη, Σταθερή | <50 | 0,2 MWe | ΝΑΙ | ΝΑΙ | Μονάδα Νο 4 (MWM TBD603V12) - Ονομαστικής ισχύος 0,53 MWe
69 | ΔΕΗ Α.Ε. | Π.Ε. ΚΥΘΝΟΥ | Χαλκοκονδύλη 30, Τ.Κ. 10432, Αθήνα | Τοπικός Σταθμός Παραγωγής (ΤΣΠ) Κύθνου, Επαρχιακή οδός Χώρα - Λουτρά Περιοχή Χώρας, Τ.Κ. 84006, Κύθνος | 1.33 | Ντιζελοκίνητη | Πετρέλαιο εσωτερικής καύσης [Diesel κίνησης (Light Fuel Oil - LFO) περιεκτικότητας έως 10ppm σε θείο] | 1999 | 35.11 Παραγωγή ηλεκτρικού ρεύματος | - Άδεια Παραγωγής: ΥΠΑΝ/Δ5/B/Φ1/οικ.1085/24.01.2002, ΡΑΕ/184/2015/30.04.2015 - ΑΕΠΟ: Η με αρ. πρωτ. 4783/99/09.06.2003 ΑΕΠΟ ΤΣΠ Κύθνου του Νομάρχη Κυκλάδων, όπως τροποποιήθηκε και ανανεώθηκε με τις αρ. πρωτ. 5100/07.07.2003 και 2239/03.04.2007 Αποφάσεις Νομάρχη Κυκλάδων καθώς και με την με αρ. πρωτ. 9717/11.02.2015 (ΑΔΑ: 75ΚΓΟΡ1Ι-ΥΘ5) Απόφαση του Γεν. Δ/ντη Χωροταξικής & Περιβαλλοντικής Πολιτικής της Αποκεντρωμένης Διοίκησης Αιγαίου | 9η Ομάδα, α/α 2 (Εγκαταστάσεις παραγωγής ηλεκτρικής ενέργειας με υγρά καύσιμα, πλην βιοκαυσίμων), Υποκατηγορία Α2 | Υφιστάμενη, Σταθερή | <50 | 0,2 MWe | ΝΑΙ | ΝΑΙ | Μονάδα Νο 5 (MWM TBD603V12) - Ονομαστικής ισχύος 0,53 MWe
70 | ΔΕΗ Α.Ε. | Π.Ε. ΚΥΘΝΟΥ | Χαλκοκονδύλη 30, Τ.Κ. 10432, Αθήνα | Τοπικός Σταθμός Παραγωγής (ΤΣΠ) Κύθνου, Επαρχιακή οδός Χώρα - Λουτρά Περιοχή Χώρας, Τ.Κ. 84006, Κύθνος | 1.33 | Ντιζελοκίνητη | Πετρέλαιο εσωτερικής καύσης [Diesel κίνησης (Light Fuel Oil - LFO) περιεκτικότητας έως 10ppm σε θείο] | 1999 | 35.11 Παραγωγή ηλεκτρικού ρεύματος | - Άδεια Παραγωγής: ΥΠΑΝ/Δ5/B/Φ1/οικ.1085/24.01.2002, ΡΑΕ/184/2015/30.04.2015 - ΑΕΠΟ: Η με αρ. πρωτ. 4783/99/09.06.2003 ΑΕΠΟ ΤΣΠ Κύθνου του Νομάρχη Κυκλάδων, όπως τροποποιήθηκε και ανανεώθηκε με τις αρ. πρωτ. 5100/07.07.2003 και 2239/03.04.2007 Αποφάσεις Νομάρχη Κυκλάδων καθώς και με την με αρ. πρωτ. 9717/11.02.2015 (ΑΔΑ: 75ΚΓΟΡ1Ι-ΥΘ5) Απόφαση του Γεν. Δ/ντη Χωροταξικής & Περιβαλλοντικής Πολιτικής της Αποκεντρωμένης Διοίκησης Αιγαίου | 9η Ομάδα, α/α 2 (Εγκαταστάσεις παραγωγής ηλεκτρικής ενέργειας με υγρά καύσιμα, πλην βιοκαυσίμων), Υποκατηγορία Α2 | Υφιστάμενη, Σταθερή | <50 | 0,2 MWe | ΝΑΙ | ΝΑΙ | Μονάδα Νο 6 (MWM TBD603V12) - Ονομαστικής ισχύος 0,53 MWe
71 | ΔΕΗ Α.Ε. | Π.Ε. ΚΥΘΝΟΥ | Χαλκοκονδύλη 30, Τ.Κ. 10432, Αθήνα | Τοπικός Σταθμός Παραγωγής (ΤΣΠ) Κύθνου, Επαρχιακή οδός Χώρα - Λουτρά Περιοχή Χώρας, Τ.Κ. 84006, Κύθνος | 3.13 | Ντιζελοκίνητη | Πετρέλαιο εσωτερικής καύσης [Diesel κίνησης (Light Fuel Oil - LFO) περιεκτικότητας έως 10ppm σε θείο] | 2006 | 35.11 Παραγωγή ηλεκτρικού ρεύματος | - Άδεια Παραγωγής: ΥΠΑΝ/Δ5/ΗΛ/Α/Φ17/2003/13893/20.10.2004, ΥΠΑΝ/Δ5/ΗΛ/Α/Φ17/419/7183/02.04.2009 - ΑΕΠΟ: Η με αρ. πρωτ. 4783/99/09.06.2003 ΑΕΠΟ ΤΣΠ Κύθνου του Νομάρχη Κυκλάδων, όπως τροποποιήθηκε και ανανεώθηκε με τις αρ. πρωτ. 5100/07.07.2003 και 2239/03.04.2007 Αποφάσεις Νομάρχη Κυκλάδων καθώς και με την με αρ. πρωτ. 9717/11.02.2015 (ΑΔΑ: 75ΚΓΟΡ1Ι-ΥΘ5) Απόφαση του Γεν. Δ/ντη Χωροταξικής & Περιβαλλοντικής Πολιτικής της Αποκεντρωμένης Διοίκησης Αιγαίου | 9η Ομάδα, α/α 2 (Εγκαταστάσεις παραγωγής ηλεκτρικής ενέργειας με υγρά καύσιμα, πλην βιοκαυσίμων), Υποκατηγορία Α2 | Υφιστάμενη, Κινητή | 4000 | 0,7 MWe | ΌΧΙ | --- | Μονάδα Νο 7 (MITSUBISHI S16R-PTA) - Ονομαστικής ισχύος 1,250 MWe
72 | ΔΕΗ Α.Ε. | Π.Ε. ΚΥΘΝΟΥ | Χαλκοκονδύλη 30, Τ.Κ. 10432, Αθήνα | Τοπικός Σταθμός Παραγωγής (ΤΣΠ) Κύθνου, Επαρχιακή οδός Χώρα - Λουτρά Περιοχή Χώρας, Τ.Κ. 84006, Κύθνος | 3.15 | Ντιζελοκίνητη | Πετρέλαιο εσωτερικής καύσης [Diesel κίνησης (Light Fuel Oil - LFO) περιεκτικότητας έως 10ppm σε θείο] | 2008 | 35.11 Παραγωγή ηλεκτρικού ρεύματος | - Άδεια Παραγωγής: ΥΠΑΝ/Δ5/ΗΛ/Α/Φ17/419/7183/02.04.2009 - ΑΕΠΟ: Η με αρ. πρωτ. 4783/99/09.06.2003 ΑΕΠΟ ΤΣΠ Κύθνου του Νομάρχη Κυκλάδων, όπως τροποποιήθηκε και ανανεώθηκε με τις αρ. πρωτ. 5100/07.07.2003 και 2239/03.04.2007 Αποφάσεις Νομάρχη Κυκλάδων καθώς και με την με αρ. πρωτ. 9717/11.02.2015 (ΑΔΑ: 75ΚΓΟΡ1Ι-ΥΘ5) Απόφαση του Γεν. Δ/ντη Χωροταξικής & Περιβαλλοντικής Πολιτικής της Αποκεντρωμένης Διοίκησης Αιγαίου | 9η Ομάδα, α/α 2 (Εγκαταστάσεις παραγωγής ηλεκτρικής ενέργειας με υγρά καύσιμα, πλην βιοκαυσίμων), Υποκατηγορία Α2 | Υφιστάμενη, Κινητή | 2500 | 0,6 MWe | ΌΧΙ | --- | Μονάδα Νο 8 (MITSUBISHI S16R-PTA) - Ονομαστικής ισχύος 1,258 MWe
73 | ΔΕΗ Α.Ε. | Π.Ε. ΚΥΘΝΟΥ | Χαλκοκονδύλη 30, Τ.Κ. 10432, Αθήνα | Τοπικός Σταθμός Παραγωγής (ΤΣΠ) Κύθνου, Επαρχιακή οδός Χώρα - Λουτρά Περιοχή Χώρας, Τ.Κ. 84006, Κύθνος | 3.13 | Ντιζελοκίνητη | Πετρέλαιο εσωτερικής καύσης [Diesel κίνησης (Light Fuel Oil - LFO) περιεκτικότητας έως 10ppm σε θείο] | 2007 | 35.11 Παραγωγή ηλεκτρικού ρεύματος | - Άδεια Παραγωγής: ΥΠΑΝ/Δ5/ΗΛ/Α/Φ17/641/5724/04.04.2007, ΥΠΑΝ/Δ5/ΗΛ/Α/Φ17/419/7183/02.04.2009 - ΑΕΠΟ: Η με αρ. πρωτ. 4783/99/09.06.2003 ΑΕΠΟ ΤΣΠ Κύθνου του Νομάρχη Κυκλάδων, όπως τροποποιήθηκε και ανανεώθηκε με τις αρ. πρωτ. 5100/07.07.2003 και 2239/03.04.2007 Αποφάσεις Νομάρχη Κυκλάδων καθώς και με την με αρ. πρωτ. 9717/11.02.2015 (ΑΔΑ: 75ΚΓΟΡ1Ι-ΥΘ5) Απόφαση του Γεν. Δ/ντη Χωροταξικής & Περιβαλλοντικής Πολιτικής της Αποκεντρωμένης Διοίκησης Αιγαίου | 9η Ομάδα, α/α 2 (Εγκαταστάσεις παραγωγής ηλεκτρικής ενέργειας με υγρά καύσιμα, πλην βιοκαυσίμων), Υποκατηγορία Α2 | Υφιστάμενη, Κινητή | 1500 | 0,7 MWe | ΌΧΙ | --- | Μονάδα Νο 9 (MITSUBISHI S16R-PTA) - Ονομαστικής ισχύος 1,250 MWe
74 | ΔΕΗ Α.Ε. | Π.Ε. ΠΑΡΟΥ | Χαλκοκονδύλη 30, Τ.Κ. 10432, Αθήνα | Αυτόνομος Σταθμός Παραγωγής (ΑΣΠ) Πάρου, Επαρχιακή οδός Νάουσας - Σάντα Μαρίας, Περιοχή Ξιφάρα, Τ.Κ. 84401, Πάρος | 7.25 | Ντιζελοκίνητη | Πετρέλαιο εσωτερικής καύσης [Diesel κίνησης (Light Fuel Oil - LFO) περιεκτικότητας έως 10ppm σε θείο] | 1991 | 35.11 Παραγωγή ηλεκτρικού ρεύματος | - Άδεια Παραγωγής: ΥΠΑΝ/Δ5/ΗΛ/Φ17/οικ.1085/24-01-2002, ΡΑΕ/184/2015/30-04-2015, ΡΑΕ/961/2020/17-06-2020 - ΑΕΠΟ: Η με αρ. πρωτ. 30865/20167/29-12-2010 (ΑΔΑ: 4ΙΙΛΕΝ-9) Απόφαση του Γ.Γ. Περιφέρειας Ν. Αιγαίου | 9η Ομάδα, α/α 2 (Εγκαταστάσεις παραγωγής ηλεκτρικής ενέργειας με υγρά καύσιμα, πλην βιοκαυσίμων), Υποκατηγορία Α2 | Υφιστάμενη, Κινητή | --- | --- | ΝΑΙ | ΝΑΙ | Μονάδα Νο 10 (CEGIELSKI 16ATV25H) - Ονομαστικής ισχύος 2,9 MWe
75 | ΔΕΗ Α.Ε. | Π.Ε. ΠΑΡΟΥ | Χαλκοκονδύλη 30, Τ.Κ. 10432, Αθήνα | Αυτόνομος Σταθμός Παραγωγής (ΑΣΠ) Πάρου, Επαρχιακή οδός Νάουσας - Σάντα Μαρίας, Περιοχή Ξιφάρα, Τ.Κ. 84401, Πάρος | 7.76 | Ντιζελοκίνητη | Πετρέλαιο εσωτερικής καύσης [Diesel κίνησης (Light Fuel Oil - LFO) περιεκτικότητας έως 10ppm σε θείο] | 2001 | 35.11 Παραγωγή ηλεκτρικού ρεύματος | - Άδεια Παραγωγής: ΥΠΑΝ/Δ5/ΗΛ/Φ17/οικ.1085/24-01-2002, ΡΑΕ/184/2015/30-04-2015 - ΑΕΠΟ: Η με αρ. πρωτ. 30865/20167/29-12-2010 (ΑΔΑ: 4ΙΙΛΕΝ-9) Απόφαση του Γ.Γ. Περιφέρειας Ν. Αιγαίου | 9η Ομάδα, α/α 2 (Εγκαταστάσεις παραγωγής ηλεκτρικής ενέργειας με υγρά καύσιμα, πλην βιοκαυσίμων), Υποκατηγορία Α2 | Υφιστάμενη, Κινητή | --- | --- | ΝΑΙ | ΝΑΙ | Μονάδα Νο 11 (CEGIELSKI 16ATV25H) - Ονομαστικής ισχύος 3,104 MWe
76 | ΔΕΗ Α.Ε. | Π.Ε. ΠΑΡΟΥ | Χαλκοκονδύλη 30, Τ.Κ. 10432, Αθήνα | Αυτόνομος Σταθμός Παραγωγής (ΑΣΠ) Πάρου, Επαρχιακή οδός Νάουσας - Σάντα Μαρίας, Περιοχή Ξιφάρα, Τ.Κ. 84401, Πάρος | 3.38 | Ντιζελοκίνητη | Πετρέλαιο εσωτερικής καύσης [Diesel κίνησης (Light Fuel Oil - LFO) περιεκτικότητας έως 10ppm σε θείο] | 2011 | 35.11 Παραγωγή ηλεκτρικού ρεύματος | - Άδεια Παραγωγής: ΥΠΑΝ/Δ5/ΗΛ/Φ17/οικ.1085/24-01-2002, ΥΠΕΚΑ/Δ5/ΗΛ/Α/Φ17/642/5433/15-12-2009 - ΑΕΠΟ: Η με αρ. πρωτ. 30865/20167/29-12-2010 (ΑΔΑ: 4ΙΙΛΕΝ-9) Απόφαση του Γ.Γ. Περιφέρειας Ν. Αιγαίου | 9η Ομάδα, α/α 2 (Εγκαταστάσεις παραγωγής ηλεκτρικής ενέργειας με υγρά καύσιμα, πλην βιοκαυσίμων), Υποκατηγορία Α2 | Υφιστάμενη, Κινητή | --- | --- | ΝΑΙ | ΝΑΙ | Μονάδα Νο 16 (MTU 4000) - Ονομαστικής ισχύος 1,35 MWe
77 | ΔΕΗ Α.Ε. | Π.Ε. ΠΑΡΟΥ | Χαλκοκονδύλη 30, Τ.Κ. 10432, Αθήνα | Αυτόνομος Σταθμός Παραγωγής (ΑΣΠ) Πάρου, Επαρχιακή οδός Νάουσας - Σάντα Μαρίας, Περιοχή Ξιφάρα, Τ.Κ. 84401, Πάρος | 2.7 | Ντιζελοκίνητη | Πετρέλαιο εσωτερικής καύσης [Diesel κίνησης (Light Fuel Oil - LFO) περιεκτικότητας έως 10ppm σε θείο] | --- | 35.11 Παραγωγή ηλεκτρικού ρεύματος | - ΑΕΠΟ: Η με αρ. πρωτ. 30865/20167/29-12-2010 (ΑΔΑ: 4ΙΙΛΕΝ-9) Απόφαση του Γ.Γ. Περιφέρειας Ν. Αιγαίου | Ως αυτοτελές έργο δεν κατατάσσεται σε κατηγορία δυναμικότητας, καθώς από τη δραστηριότητα της 9ης Ομάδας. α/α 2 (Εγκαταστάσεις παραγωγής ηλεκτρικής ενέργειας με υγρά καύσιμα, πλην βιοκαυσίμων) εξαιρούνται τα εφεδρικά ηλεκτροπαραγωγά ζεύγη. Ως μέρος εγκατάστασης, υπάγεται στην 9η Ομάδα, α/α 2, Υποκατηγορία Α2 | Υφιστάμενη, Κινητή | --- | --- | ΝΑΙ | ΝΑΙ | Μονάδα Emergency (MITSUBISHI S12R-PTA) - Ονομαστικής ισχύος 1,08 MWe
78 | ΔΕΗ Α.Ε. | Π.Ε. ΠΑΡΟΥ | Χαλκοκονδύλη 30, Τ.Κ. 10432, Αθήνα | Αυτόνομος Σταθμός Παραγωγής (ΑΣΠ) Πάρου, Επαρχιακή οδός Νάουσας - Σάντα Μαρίας, Περιοχή Ξιφάρα, Τ.Κ. 84401, Πάρος | 1.24 | Άλλη μεσαίου μεγέθους μονάδα καύσης | Πετρέλαιο εσωτερικής καύσης [Diesel κίνησης (Light Fuel Oil - LFO) περιεκτικότητας έως 10ppm σε θείο] | 1998 | 35.11 Παραγωγή ηλεκτρικού ρεύματος | - ΑΕΠΟ: Έχει περιληφθεί στο φάκελο ΜΠΕ για την αναέωση-τροποποίηση της με αρ. πρωτ. 30865/20167/29-12-2010 (ΑΔΑ: 4ΙΙΛΕΝ-9) Απόφασης του Γ.Γ. Περιφέρειας Ν. Αιγαίου | Ως αυτοτελές έργο δεν κατατάσσεται σε κατηγορία δυναμικότητας, καθώς η δραστηριότητα της 11ης Ομάδας. α/α 8 (Παραγωγή και μεταφορά ατμού και θερμού νερού, με τις συνοδευτικές αυτών εγκαταστάσεις) δεν αφορά ιδιόχρηση και ιδιοκατανάλωση. Ως μέρος εγκατάστασης, υπάγεται στην 9η Ομάδα, α/α 2 (Εγκαταστάσεις παραγωγής ηλεκτρικής ενέργειας με υγρά καύσιμα, πλην βιοκαυσίμων), Υποκατηγορία Α2 | Υφιστάμενη, Σταθερή | 350 | 350 kg/h σε πίεση 4,5 bar | ΝΑΙ | ΝΑΙ | Βοηθητικός ατμολέβητας PKM 1.6/10 - Δυναμικότητας 1.600 kg/h ξηρού ατμού σε πίεση 10 bar